## Hoja 1
Obra: | REFORMA Y AMPLIACION DE VIV UNIFAMILIAR AISLADA EN LA URB. CARAMBOLO. - CHIVA | [10 empty] | . | . | . | . | . | . | . | . | . | . | . | . | . | . | . | . | . | . | . | . | . | . | . | . | . | . | . | . | . | . | . | . | . | . | . | . | . | . | . | . | . | . | . | . | . | . | . | . | . | . | . | . | . | . | . | . | . | . | . | . | . | . | . | . | . | . | . | . | . | . | . | . | . | . | . | . | . | . | . | . | . | . | . | . | . | . | . | . | . | . | . | . | . | . | . | . | . | . | . | . | . | . | . | . | . | . | . | . | . | . | . | . | . | . | . | . | . | . | . | . | . | . | . | . | . | . | . | . | . | . | . | . | . | . | . | . | . | . | . | . | . | . | . | . | . | . | . | . | . | . | . | . | . | . | . | . | . | . | . | . | . | . | . | . | . | . | . | . | . | . | . | . | . | . | . | . | . | . | . | . | . | . | . | . | . | . | . | . | . | . | . | . | . | . | . | . | . | . | . | . | . | . | . | . | . | . | . | . | . | . | . | . | . | . | . | . | . | . | . | . | . | . | . | . | . | . | . | . | . | . | . | . | . | . | . | . | . | . | . | . | . | . | . | . | . | . | . | . | . | . | . | . | . | . | . | . | . | . | . | . | . | . | . | . | . | . | . | . | . | . | . | . | . | . | . | . | . | . | . | . | . | . | . | . | . | . | . | . | . | . | . | . | . | . | . | . | . | . | . | . | . | . | . | . | . | . | . | . | . | . | . | . | . | . | . | . | . | . | . | . | . | . | . | . | . | . | . | . | . | . | . | . | . | . | . | . | . | . | . | . | . | . | . | . | . | . | . | . | . | . | . | . | . | . | . | . | . | . | . | . | . | . | . | . | . | . | . | . | . | . | . | . | . | . | . | . | . | . | . | . | . | . | . | . | . | . | . | . | . | . | . | . | . | . | . | . | . | . | . | . | . | . | . | . | . | . | . | . | . | . | . | . | . | . | . | . | . | . | . | . | . | . | . | . | . | . | . | . | . | . | . | . | . | . | . | . | . | . | . | . | . | . | . | . | . | . | . | . | . | . | . | . | . | . | . | . | . | . | . | . | . | . | . | . | . | . | . | . | . | . | . | . | . | . | . | . | . | . | . | . | . | . | . | . | . | . | . | . | . | . | . | . | . | . | . | . | . | . | . | . | . | . | . | . | . | . | . | . | . | . | . | . | . | . | . | . | . | . | . | . | . | . | . | . | . | . | . | . | . | . | . | . | . | . | . | . | . | . | . | . | . | . | . | . | . | . | . | . | . | . | . | . | . | . | . | . | . | . | . | . | . | . | . | . | . | . | . | . | . | . | . | . | . | . | . | . | . | . | . | . | . | . | . | . | . | . | . | . | . | . | . | . | . | . | . | . | . | . | . | . | . | . | . | . | . | . | . | . | . | . | . | . | . | . | . | . | . | . | . | . | . | . | . | . | . | . | . | . | . | . | . | . | . | . | . | . | . | . | . | . | . | . | . | . | . | . | . | . | . | . | . | . | . | . | . | . | . | . | . | . | . | . | . | . | . | . | . | . | . | . | . | . | . | . | . | . | . | . | . | . | . | . | . | . | . | . | . | . | . | . | . | . | . | . | . | . | . | . | . | . | . | . | . | . | . | . | . | . | . | . | . | . | . | . | . | . | . | . | . | . | . | . | . | . | . | . | . | . | . | . | . | . | . | . | . | . | . | . | . | . | . | . | . | . | . | . | . | . | . | . | . | . | . | . | . | . | . | . | . | . | . | . | . | . | . | . | . | . | . | . | . | . | . | . | . | . | . | . | . | . | . | . | . | . | . | . | . | . | . | . | . | . | . | . | . | . | . | . | . | . | . | . | . | . | . | . | . | . | . | . | . | . | . | . | . | . | . | . | . | . | . | . | . | . | . | . | . | . | . | . | . | . | . | . | . | . | . | . | . | . | . | . | . | . | . | . | . | . | . | . | . | . | . | . | . | . | . | . | . | . | . | . | . | . | . | . | . | . | . | . | . | . | . | . | . | . | . | . | . | . | . | . | . | . | . | . | . | . | . | . | . | . | . | . | . | . | . | . | . | . | . | . | . | . | . | . | . | . | . | . | . | . | . | . | . | . | . | . | . | . | . | . | . | . | . | . | . | . | . | . | . | . | . | . | . | . | . | . | . | . | . | . | . | . | . | . | . | . | . | . | . | . | . | . | . | . | . | . | . | . | . | . | . | . | . | . | . | . | . | . | . | . | . | . | . | . | . | . | . | . | . | . | . | . | . | . | . | . | . | . | . | . | . | . | . | . | . | . | . | . | . | . | . | . | . | . | . | . | . | . | . | . | . | . | . | . | . | . | . | . | . | . | . | . | . | . | . | . | . | . | . | . | . | . | . | . | . | . | . | . | . | . | . | . | . | . | . | . | . | . | . | . | . | . | . | . | . | . | . | . | . | . | . | . | . | . | . | . | . | . | . | . | . | . | . | . | . | . | . | . | . | . | . | . | . | . | . | . | . | . | . | . | . | . | . | . | . | . | . | . | . | . | . | . | . | . | . | . | . | . | . | . | . | . | . | . | . | . | . | . | . | . | . | . | . | . | . | . | . | . | . | . | . | . | . | . | . | . | . | . | . | . | . | . | . | . | . | . | . | . | . | . | . | . | . | . | . | . | . | . | . | . | . | . | . | . | . | . | . | . | . | . | . | . | . | . | . | . | . | . | . | . | . | . | . | . | . | . | . | . | . | . | . | . | . | . | . | . | . | . | . | . | . | . | . | . | . | . | . | . | . | . | . | . | . | . | . | . | . | . | . | . | . | . | . | . | . | . | . | . | . | . | . | . | . | . | . | . | . | . | . | . | . | . | . | . | . | . | . | . | . | . | . | . | . | . | . | . | . | . | . | . | . | . | . | . | . | . | . | . | . | . | . | . | . | . | . | . | . | . | . | . | . | . | . | . | . | . | . | . | . | . | . | . | . | . | . | . | . | . | . | . | . | . | . | . | . | . | . | . | . | . | . | . | . | . | . | . | . | . | . | . | . | . | . | . | . | . | . | . | . | . | . | . | . | . | . | . | . | . | . | . | . | . | . | . | . | . | . | . | . | . | . | . | . | . | . | . | . | . | . | . | . | . | . | . | . | . | . | . | . | . | . | . | . | . | . | . | . | . | . | . | . | . | . | . | . | . | . | . | . | . | . | . | . | . | . | . | . | . | . | . | . | . | . | . | . | . | . | . | . | . | . | . | . | . | . | . | . | . | . | . | . | . | . | . | . | . | . | . | . | . | . | . | . | . | . | . | . | . | . | . | . | . | . | . | . | . | . | . | . | . | . | . | . | . | . | . | . | . | . | . | . | . | . | . | . | . | . | . | . | . | . | . | . | . | . | . | . | . | . | . | . | . | . | . | . | . | . | . | . | . | . | . | . | . | . | . | . | . | . | . | . | . | . | . | . | . | . | . | . | . | . | . | . | . | . | . | . | . | . | . | . | . | . | . | . | . | . | . | . | . | . | . | . | . | . | . | . | . | . | . | . | . | . | . | . | . | . | . | . | . | . | . | . | . | . | . | . | . | . | . | . | . | . | . | . | . | . | . | . | . | . | . | . | . | . | . | . | . | . | . | . | . | . | . | . | . | . | . | . | . | . | . | . | . | . | . | . | . | . | . | . | . | . | . | . | . | . | . | . | . | . | . | . | . | . | . | . | . | . | . | . | . | . | . | . | . | .
Presupuesto |  | 25-183 | [9 empty] | . | . | . | . | . | . | . | . | . | . | . | . | . | . | . | . | . | . | . | . | . | . | . | . | . | . | . | . | . | . | . | . | . | . | . | . | . | . | . | . | . | . | . | . | . | . | . | . | . | . | . | . | . | . | . | . | . | . | . | . | . | . | . | . | . | . | . | . | . | . | . | . | . | . | . | . | . | . | . | . | . | . | . | . | . | . | . | . | . | . | . | . | . | . | . | . | . | . | . | . | . | . | . | . | . | . | . | . | . | . | . | . | . | . | . | . | . | . | . | . | . | . | . | . | . | . | . | . | . | . | . | . | . | . | . | . | . | . | . | . | . | . | . | . | . | . | . | . | . | . | . | . | . | . | . | . | . | . | . | . | . | . | . | . | . | . | . | . | . | . | . | . | . | . | . | . | . | . | . | . | . | . | . | . | . | . | . | . | . | . | . | . | . | . | . | . | . | . | . | . | . | . | . | . | . | . | . | . | . | . | . | . | . | . | . | . | . | . | . | . | . | . | . | . | . | . | . | . | . | . | . | . | . | . | . | . | . | . | . | . | . | . | . | . | . | . | . | . | . | . | . | . | . | . | . | . | . | . | . | . | . | . | . | . | . | . | . | . | . | . | . | . | . | . | . | . | . | . | . | . | . | . | . | . | . | . | . | . | . | . | . | . | . | . | . | . | . | . | . | . | . | . | . | . | . | . | . | . | . | . | . | . | . | . | . | . | . | . | . | . | . | . | . | . | . | . | . | . | . | . | . | . | . | . | . | . | . | . | . | . | . | . | . | . | . | . | . | . | . | . | . | . | . | . | . | . | . | . | . | . | . | . | . | . | . | . | . | . | . | . | . | . | . | . | . | . | . | . | . | . | . | . | . | . | . | . | . | . | . | . | . | . | . | . | . | . | . | . | . | . | . | . | . | . | . | . | . | . | . | . | . | . | . | . | . | . | . | . | . | . | . | . | . | . | . | . | . | . | . | . | . | . | . | . | . | . | . | . | . | . | . | . | . | . | . | . | . | . | . | . | . | . | . | . | . | . | . | . | . | . | . | . | . | . | . | . | . | . | . | . | . | . | . | . | . | . | . | . | . | . | . | . | . | . | . | . | . | . | . | . | . | . | . | . | . | . | . | . | . | . | . | . | . | . | . | . | . | . | . | . | . | . | . | . | . | . | . | . | . | . | . | . | . | . | . | . | . | . | . | . | . | . | . | . | . | . | . | . | . | . | . | . | . | . | . | . | . | . | . | . | . | . | . | . | . | . | . | . | . | . | . | . | . | . | . | . | . | . | . | . | . | . | . | . | . | . | . | . | . | . | . | . | . | . | . | . | . | . | . | . | . | . | . | . | . | . | . | . | . | . | . | . | . | . | . | . | . | . | . | . | . | . | . | . | . | . | . | . | . | . | . | . | . | . | . | . | . | . | . | . | . | . | . | . | . | . | . | . | . | . | . | . | . | . | . | . | . | . | . | . | . | . | . | . | . | . | . | . | . | . | . | . | . | . | . | . | . | . | . | . | . | . | . | . | . | . | . | . | . | . | . | . | . | . | . | . | . | . | . | . | . | . | . | . | . | . | . | . | . | . | . | . | . | . | . | . | . | . | . | . | . | . | . | . | . | . | . | . | . | . | . | . | . | . | . | . | . | . | . | . | . | . | . | . | . | . | . | . | . | . | . | . | . | . | . | . | . | . | . | . | . | . | . | . | . | . | . | . | . | . | . | . | . | . | . | . | . | . | . | . | . | . | . | . | . | . | . | . | . | . | . | . | . | . | . | . | . | . | . | . | . | . | . | . | . | . | . | . | . | . | . | . | . | . | . | . | . | . | . | . | . | . | . | . | . | . | . | . | . | . | . | . | . | . | . | . | . | . | . | . | . | . | . | . | . | . | . | . | . | . | . | . | . | . | . | . | . | . | . | . | . | . | . | . | . | . | . | . | . | . | . | . | . | . | . | . | . | . | . | . | . | . | . | . | . | . | . | . | . | . | . | . | . | . | . | . | . | . | . | . | . | . | . | . | . | . | . | . | . | . | . | . | . | . | . | . | . | . | . | . | . | . | . | . | . | . | . | . | . | . | . | . | . | . | . | . | . | . | . | . | . | . | . | . | . | . | . | . | . | . | . | . | . | . | . | . | . | . | . | . | . | . | . | . | . | . | . | . | . | . | . | . | . | . | . | . | . | . | . | . | . | . | . | . | . | . | . | . | . | . | . | . | . | . | . | . | . | . | . | . | . | . | . | . | . | . | . | . | . | . | . | . | . | . | . | . | . | . | . | . | . | . | . | . | . | . | . | . | . | . | . | . | . | . | . | . | . | . | . | . | . | . | . | . | . | . | . | . | . | . | . | . | . | . | . | . | . | . | . | . | . | . | . | . | . | . | . | . | . | . | . | . | . | . | . | . | . | . | . | . | . | . | . | . | . | . | . | . | . | . | . | . | . | . | . | . | . | . | . | . | . | . | . | . | . | . | . | . | . | . | . | . | . | . | . | . | . | . | . | . | . | . | . | . | . | . | . | . | . | . | . | . | . | . | . | . | . | . | . | . | . | . | . | . | . | . | . | . | . | . | . | . | . | . | . | . | . | . | . | . | . | . | . | . | . | . | . | . | . | . | . | . | . | . | . | . | . | . | . | . | . | . | . | . | . | . | . | . | . | . | . | . | . | . | . | . | . | . | . | . | . | . | . | . | . | . | . | . | . | . | . | . | . | . | . | . | . | . | . | . | . | . | . | . | . | . | . | . | . | . | . | . | . | . | . | . | . | . | . | . | . | . | . | . | . | . | . | . | . | . | . | . | . | . | . | . | . | . | . | . | . | . | . | . | . | . | . | . | . | . | . | . | . | . | . | . | . | . | . | . | . | . | . | . | . | . | . | . | . | . | . | . | . | . | . | . | . | . | . | . | . | . | . | . | . | . | . | . | . | . | . | . | . | . | . | . | . | . | . | . | . | . | . | . | . | . | . | . | . | . | . | . | . | . | . | . | . | . | . | . | . | . | . | . | . | . | . | . | . | . | . | . | . | . | . | . | . | . | . | . | . | . | . | . | . | . | . | . | . | . | . | . | . | . | . | . | . | . | . | . | . | . | . | . | . | . | . | . | . | . | . | . | . | . | . | . | . | . | . | . | . | . | . | . | . | . | . | . | . | . | . | . | . | . | . | . | . | . | . | . | . | . | . | . | . | . | . | . | . | . | . | . | . | . | . | . | . | . | . | . | . | . | . | . | . | . | . | . | . | . | . | . | . | . | . | . | . | . | . | . | . | . | . | . | . | . | . | . | . | . | . | . | . | . | . | . | . | . | . | . | . | . | . | . | . | . | . | . | . | . | . | . | . | . | . | . | . | . | . | . | . | . | . | . | . | . | . | . | . | . | . | . | . | . | . | . | . | . | . | . | . | . | . | . | . | . | . | . | . | . | . | . | . | . | . | . | . | . | . | . | . | . | . | . | . | . | . | . | . | . | . | . | . | . | . | . | . | . | . | . | . | . | . | . | . | . | . | . | . | . | . | . | . | . | . | . | . | . | . | . | . | . | . | . | . | . | . | . | . | . | . | . | . | . | . | . | . | . | . | . | . | . | . | . | . | . | . | . | . | . | . | . | . | . | . | . | . | . | . | . | . | . | . | . | . | . | . | . | . | . | . | . | . | . | . | . | . | . | .
Código | Ud | Resumen | [6 empty] | Cantidad | Precio (€) | Importe (€) | dem | mt | cim | est met | ferr | ais | pladur | mad | carp ext | cerraj | acris | piedra | elec | font | clima | riego | cub | pint | rodap | fal viga | equip | electrod | pisc | ceped | paellero | buzon
D |  | Demoliciones | [7 empty] | 0 | 0 | dem
DE |  | Estructuras | [7 empty] | 0 | 0 | dem
DQF |  | Cubiertas | [7 empty] | 0 | 0 | dem
DQF020 | m² | Demolición de formación de pendientes de tablero cerámico en cub | [6 empty] | 83 | 0 | 0 | dem
|  | Demolición de tablero cerámico en formación de pendientes de cubierta, con medios manuales, sin afectar a la estabilidad de los tabiques aligerados cerámicos y elementos constructivos contiguos, y carga manual sobre camión o contenedor. | [9 empty] | dem
|  |  |  | Uds. | Largo | Ancho | Alto | Parcial | Subtotal |  |  | dem
|  |  | Cubierta vivienda | 83 |  |  |  | 83 | 83 |  |  | dem
DQC040 | m² | Desmontaje de cobertura de teja cerámica curva, colocada con mor | [6 empty] | 93.5 | 0 | 0 | dem
|  | Desmontaje de cobertura de teja cerámica curva, colocada con mortero a menos de 20 m de altura, en cubierta inclinada en L con una pendiente media del 30%; con medios manuales, y carga manual sobre camión o contenedor. | [9 empty] | dem
|  |  |  | Uds. | Largo | Ancho | Alto | Parcial | Subtotal |  |  | dem
|  |  | Cubierta vivienda | 83 |  |  |  | 83 |  |  |  | dem
|  |  | Ciubierta trastero | 10.5 |  |  |  | 10.5 | 93.5 |  |  | dem
DEH |  | Hormigón | [7 empty] | 0 | 0 | dem
DEH020 | m² | Demolición de forjado de hormigón armado, con medios manuales. | [6 empty] | 22.41 | 0 | 0 | dem
|  | Demolición de forjado unidireccional de hormigón armado con viguetas prefabricadas de hormigón, entrevigado de bovedillas cerámicas o de hormigón y capa de compresión de hormigón, con medios manuales, martillo neumático y equipo de oxicorte, previo levantado del pavimento y su base, y carga manual sobre camión o contenedor. Incluso muretes de cimentacion y zapatas segun necesidades de nueve cimentacion. INCLUIDO MURETE Y ZAPATA Incluye: Replanteo de la superficie de forjado a demoler. Demolición del elemento. Corte de las armaduras. Fragmentación de los escombros en piezas manejables. Retirada y acopio de escombros. Limpieza de los restos de obra. Carga manual de escombros sobre camión o contenedor. | [9 empty] | dem
|  |  |  | Uds. | Largo | Ancho | Alto | Parcial | Subtotal |  |  | dem
|  |  | Demolicion terraza existente, FORJADO SANITARIO | 22.41 |  |  |  | 22.41 | 22.41 |  |  | dem
DEH020A | m² | Demolición de forjado de hormigón armado, con medios manuales. | [6 empty] | 26.48 | 0 | 0 | dem
|  | Demolición de forjado unidireccional de hormigón armado con viguetas prefabricadas de hormigón, entrevigado de bovedillas cerámicas o de hormigón y capa de compresión de hormigón, con medios manuales, martillo neumático y equipo de oxicorte, previo levantado del pavimento y su base, y carga manual sobre camión o contenedor. Incluye: Replanteo de la superficie de forjado a demoler. Demolición del elemento. Corte de las armaduras. Fragmentación de los escombros en piezas manejables. Retirada y acopio de escombros. Limpieza de los restos de obra. Carga manual de escombros sobre camión o contenedor. | [9 empty] | dem
|  |  |  | Uds. | Largo | Ancho | Alto | Parcial | Subtotal |  |  | dem
|  |  | Demolición forjado existente. FORJADO PRIMERO | 23.48 |  |  |  | 23.48 |  |  |  | dem
|  |  | Demolicion forjado trastero | 3 |  |  |  | 3 | 26.48 |  |  | dem
DEH060 | m² | Demolición de losa escalera de hormigón | [6 empty] | 6.36 | 0 | 0 | dem
|  | Demolición de losa escaleras y capa de compresión de hormigón, con medios manuales, martillo neumático y equipo de oxicorte, previo levantado del pavimento y su base, y carga manual sobre camión o contenedor. Incluye: Replanteo de la superficie de forjado a demoler. Demolición del elemento. Corte de las armaduras. Fragmentación de los escombros en piezas manejables. Retirada y acopio de escombros. Limpieza de los restos de obra. Carga manual de escombros sobre camión o contenedor. | [9 empty] | dem
|  |  |  | Uds. | Largo | Ancho | Alto | Parcial | Subtotal |  |  | dem
|  |  | DEMOLICIÓN 3 ESCALERAS TERRAZA EXISTENTE. Y CANCELA | 6.36 |  |  |  | 6.36 | 6.36 |  |  | dem
DMX020 | m² | Demolición de losa exterior de hormigón armado, | [6 empty] | 37.82 | 0 | 0 | dem
|  | Demolición de pavimento exterior de hormigón armado, mediante retroexcavadora con martillo rompedor, y carga mecánica sobre camión o contenedor. | [9 empty] | dem
|  |  |  | Uds. | Largo | Ancho | Alto | Parcial | Subtotal |  |  | dem
|  |  | zona a plantar cesped | 22.43 |  |  |  | 22.43 |  |  |  | dem
|  |  | zona depuradora de oxidacion total y tratamiento aguas | 8.95 |  |  |  | 8.95 |  |  |  | dem
|  |  | losa existente donde ira piscina | 6.44 |  |  |  | 6.44 | 37.82 |  |  | dem
DEF |  | Fábrica | [7 empty] | 0 | 0 | dem
DEF030 | m³ | Demolición de pilastra de fábrica de ladrillo cerámico macizo, c | [6 empty] | 1.28 | 0 | 0 | dem
|  | Demolición de pilastra de fábrica de ladrillo cerámico macizo, con medios manuales, y carga manual sobre camión o contenedor. | [9 empty] | dem
|  |  |  | Uds. | Largo | Ancho | Alto | Parcial | Subtotal |  |  | dem
|  |  | pilar en vallado norte para reubicacion puertas cancela y gara | 4 | 0.4 | 0.4 | 2 | 1.28 | 1.28 |  |  | dem
DP |  | Particiones | [7 empty] | 0 | 0 | dem
DPT |  | Tabiqueria | [7 empty] | 0 | 0 | dem
DPT020 | m² | Demolición de partición interior de fábrica revestida. LH7 | [6 empty] | 40.69 | 0 | 0 | dem
|  | Demolición de partición interior de fábrica revestida, formada por ladrillo hueco doble de 7/9 cm de espesor, con medios manuales, sin afectar a la estabilidad de los elementos constructivos contiguos, y carga manual sobre camión o contenedor. Incluye: Demolición de la fábrica y sus revestimientos. Fragmentación de los escombros en piezas manejables. Retirada y acopio de escombros. Limpieza de los restos de obra. Carga manual de escombros sobre camión o contenedor. | [9 empty] | dem
|  |  |  | Uds. | Largo | Ancho | Alto | Parcial | Subtotal |  |  | dem
|  |  | TAbiques divisorios dormitorios y cocina | 1 | 15.65 |  | 2.6 | 40.69 | 40.69 |  |  | dem
DPT020B | m² | Demolicion de partición interior LH11 y muro Bloque hormigon 20 | [6 empty] | 49.78 | 0 | 0 | dem
|  | Demolición de partición interior de fábrica revestida, formada por ladrillo hueco triple de 11/12 cm de espesor y muro de bloque de 20 cm, con medios manuales, sin afectar a la estabilidad de los elementos constructivos contiguos, y carga manual sobre camión o contenedor. Incluye: Demolición de la fábrica y sus revestimientos. Fragmentación de los escombros en piezas manejables. Retirada y acopio de escombros. Limpieza de los restos de obra. Carga manual de escombros sobre camión o contenedor. | [9 empty] | dem
|  |  |  | Uds. | Largo | Ancho | Alto | Parcial | Subtotal |  |  | dem
|  |  | Fachadas SurY Oeste | 1 | 15.3 |  | 2.6 | 39.78 |  |  |  | dem
|  |  | Tabiqueria trastero ext. | 1 | 3.2 |  | 2.5 | 8 |  |  |  | dem
|  |  | Muro cierre norte parcela para ampliar puerta garaje | 1 | 2 |  | 1 | 2 | 49.78 |  |  | dem
DL |  | Carpinterías, vidrios y protecciones solares | [7 empty] | 0 | 0 | dem
DLC |  | Carpintería | [7 empty] | 0 | 0 | dem
DLC010 | Ud | Desmontaje de hoja de carpintería exterior | [6 empty] | 6 | 0 | 0 | dem
|  | Desmontaje de hoja de carpintería acristalada de aluminio de cualquier tipo situada en fachada, de menos de 3 m² de superficie, con medios manuales, sin deteriorar los elementos constructivos a los que está sujeta, y carga manual sobre camión o contenedor. | [9 empty] | dem
|  |  |  | Uds. | Largo | Ancho | Alto | Parcial | Subtotal |  |  | dem
|  |  | carpinterías existnetes | 6 |  |  |  | 6 | 6 |  |  | dem
DLP |  | Puertas | [7 empty] | 0 | 0 | dem
DLP020 | Ud | Desmontaje de hoja de puerta de entrada a vivienda | [6 empty] | 1 | 0 | 0 | dem
|  | Desmontaje de hoja de puerta y premarco de entrada a vivienda de carpintería de madera, con medios manuales, y carga manual sobre camión o contenedor. | [9 empty] | dem
|  |  |  | Uds. | Largo | Ancho | Alto | Parcial | Subtotal |  |  | dem
|  |  | puerta entrada a casa | 1 |  |  |  | 1 | 1 |  |  | dem
DLP300 | Ud | Desmontaje de puerta de garaje abatible de hasta 5 m² de superfi | [6 empty] | 1 | 0 | 0 | dem
|  | Desmontaje de puerta de garaje abatible de hasta 5 m² de superficie, con medios manuales, sin deteriorar los elementos constructivos a los que está sujeta, y carga manual sobre camión o contenedor. | [9 empty] | dem
|  |  |  | Uds. | Largo | Ancho | Alto | Parcial | Subtotal |  |  | dem
|  |  | puerta garage | 1 |  |  |  | 1 | 1 |  |  | dem
DLP220 | Ud | Desmontaje de hoja de puerta interior | [6 empty] | 5 | 0 | 0 | dem
|  | Desmontaje de hoja de puerta interior y premarco de carpintería de madera, con medios manuales, y carga manual sobre camión o contenedor. | [9 empty] | dem
|  |  |  | Uds. | Largo | Ancho | Alto | Parcial | Subtotal |  |  | dem
|  |  | Puertas interiores | 5 |  |  |  | 5 | 5 |  |  | dem
DU |  | Urbanizacion interior de la parcela | [7 empty] | 0 | 0 | dem
DUV |  | Cerramientos exteriores | [7 empty] | 0 | 0 | dem
DUV070 | M | Levantado de verja modular continua en vallado de parcela | [6 empty] | 13.61 | 0 | 0 | dem
|  | Levantado de cerramiento, demolicion verja modular continua en vallado de parcela, con una altura menor de 2 m, con medios manuales y equipo de oxicorte, y carga manual sobre camión o contenedor. INCLUIDAS PUERTAS CANCELAS Incluye: Levantado del elemento. INCLUIDAS PUERTAS CANCELAS. Fragmentación de los escombros en piezas manejables. Retirada y acopio de escombros. Limpieza de los restos de obra. Carga manual del material levantado y restos de obra sobre camión o contenedor. | [9 empty] | dem
|  |  |  | Uds. | Largo | Ancho | Alto | Parcial | Subtotal |  |  | dem
|  |  | verja de fachada norte | 13.61 |  |  |  | 13.61 | 13.61 |  |  | dem
DUV020 | m² | Demolición de muro de fábrica de ladrillo cerámico hueco, | [6 empty] | 17 | 0 | 0 | dem
|  | Demolición de murete de fábrica de ladrillo cerámico hueco, en vallado de parcela, con martillo neumático, y carga manual de escombros sobre camión o contenedor. Incluye: Demolición del elemento. Fragmentación de los escombros en piezas manejables. Retirada y acopio de escombros. Limpieza de los restos de obra. Carga manual de escombros sobre camión o contenedor. | [9 empty] | dem
|  |  |  | Uds. | Largo | Ancho | Alto | Parcial | Subtotal |  |  | dem
|  |  | Murete separacion garage | 1 | 4 |  | 1 | 4 |  |  |  | dem
|  |  | Murete jardineras | 1 | 52 |  | 0.25 | 13 | 17 |  |  | dem
DR |  | Revestimientos y trasdosados | [7 empty] | 0 | 0 | dem
DRC |  | De piezas rigidas en paramentos verticales | [7 empty] | 0 | 0 | dem
DRC020 | m² | Demolición de revestimiento con piezas de piedra natural, | [6 empty] | 69.875 | 0 | 0 | dem
|  | Demolición de revestimiento con piezas de piedra natural, con medios manuales, sin afectar a la estabilidad del paramento, y carga manual sobre camión o contenedor. Incluye: Demolición del elemento. Fragmentación de los escombros en piezas manejables. Retirada y acopio de escombros. Limpieza de los restos de obra. Carga manual de escombros sobre camión o contenedor. | [9 empty] | dem
|  |  |  | Uds. | Largo | Ancho | Alto | Parcial | Subtotal |  |  | dem
|  |  | piedra en cierre fachada norte | 1 | 10.3 |  | 1.2 | 12.36 |  |  |  | dem
|  |  | Piedra en zocalo vivienda | 1 | 26.95 |  | 0.6 | 16.17 |  |  |  | dem
|  |  | Piedra en zocalo trastero | 1 | 6.8 |  | 1.2 | 8.16 |  |  |  | dem
|  |  | Piedra en pilares fachada norte | 5 | 2 |  | 2 | 20 |  |  |  | dem
|  |  | Piedra en zocalo terraza | 1 | 14.65 |  | 0.9 | 13.185 | 69.875 |  |  | dem
DS |  | Equipamiento | [7 empty] | 0 | 0 | dem
DSM |  | Baños | [7 empty] | 0 | 0 | dem
DSM020 | Ud | Desmontaje de aparatos sanitarios 2 baños. | [6 empty] | 1 | 0 | 0 | dem
|  | Desmontaje de inodoro con tanque bajo, lavabo y mueble de lavabo, plato de ducha acrílico y mampara con medios manuales, sin afectar a la estabilidad de los elementos constructivos a los que pueda estar sujeto, y carga manual sobre camión o contenedor. Inluido el desmontaje de la grifería de lavabo y ducha. | [9 empty] | dem
DSC |  | Cocinas | [7 empty] | 0 | 0 | dem
DSC020 | m | Desmontaje de conjunto de mobiliario de cocina | [6 empty] | 4.8 | 0 | 0 | dem
|  | Desmontaje de conjunto de mobiliario de cocina, con medios manuales, sin afectar a la estabilidad de los elementos resistentes a los que puedan estar unidos, y carga manual sobre camión o contenedor. INCLUYE DESMONTAJE ENCIMERA PIEDRA NATURAL, FREGADERO, LAVAVAJILLAS | [9 empty] | dem
|  |  |  | Uds. | Largo | Ancho | Alto | Parcial | Subtotal |  |  | dem
|  |  | mobiliairo cocina | 1 | 4.8 |  |  | 4.8 | 4.8 |  |  | dem
DM |  | Firmes y pavimentos | [7 empty] | 0 | 0 | dem
DMX |  | Pavimentos exteriores | [7 empty] | 0 | 0 | dem
DMX040 | m² | Demolición de pavimento exterior cerámico, | [6 empty] | 248 | 0 | 0 | dem
|  | Demolición de pavimento exterior cerámico, con medios manuales, y carga manual sobre camión o contenedor. ncluye: Demolición del elemento. Fragmentación de los escombros en piezas manejables. Retirada y acopio de escombros. Limpieza de los restos de obra. Carga manual de escombros sobre camión o contenedor. | [9 empty] | dem
|  |  |  | Uds. | Largo | Ancho | Alto | Parcial | Subtotal |  |  | dem
|  |  | Pavimento exterior parcela | 1 | 223 |  |  | 223 |  |  |  | dem
|  |  | Pavimento terraza | 1 | 25 |  |  | 25 | 248 |  |  | dem
A |  | Acondicionamiento del terreno | [7 empty] | 0 | 0 |  | mt
AD |  | Movimiento de tierras en edificación | [7 empty] | 0 | 0 |  | mt
0DP010 | Ud | Arranque de árbol | [6 empty] | 8 | 0 | 0 |  | mt
|  | Trabajo necesario para el arranque de árbol de 250 cm de altura y 100 cm de diámetro de copa, mediante la utilización de medios manuales y mecánicos. Incluso tala de ramas y tronco de 20 cm de diámetro (medido a una altura de 1 m sobre el suelo), arrancado de cepa con posterior relleno del hueco de la cepa con tierra, recogida y carga sobre camión o contenedor de la broza generada. Incluye: Protección y señalización de los espacios afectados. Tala de las ramas hasta dejar limpio el tronco. Tala del tronco a ras de cepa. Arranque de la cepa. Recogida de la broza generada. Carga sobre camión o contenedor. | [10 empty] | mt
|  |  |  | Uds. | Largo | Ancho | Alto | Parcial | Subtotal |  |  |  | mt
|  |  | Arboles y arbustos en jardin trasero | 3 |  |  |  | 3 |  |  |  |  | mt
|  |  | Arbustos jardineta Norte | 5 |  |  |  | 5 | 8 |  |  |  | mt
ADE002b | m³ | Excavación piscina | [6 empty] | 24.3 | 0 | 0 |  | mt
|  | Excavación a cielo abierto, en cualquier tipo de terreno, con medios mecánicos, y carga a camión. Incluye: Replanteo general y fijación de los puntos y niveles de referencia. Colocación de las camillas en las esquinas y extremos de las alineaciones. Excavación en sucesivas franjas horizontales y extracción de tierras. Refinado de fondos y laterales a mano, con extracción de las tierras. Carga a camión de los materiales excavados. | [10 empty] | mt
|  |  |  | Uds. | Largo | Ancho | Alto | Parcial | Subtotal |  |  |  | mt
|  |  | Piscina | 1 | 4.5 | 3 | 1.8 | 24.3 | 24.3 |  |  |  | mt
ADE010C | m³ | Excavación de zanjas para instalaciones hasta una profundidad de | [6 empty] | 11.486 | 0 | 0 |  | mt
|  | Excavación de zanjas para instalacioneshasta una profundidad de 2 m, en suelo de arcilla semidura, con medios mecánicos, y carga a camión. Incluye: Replanteo general y fijación de los puntos y niveles de referencia. Colocación de las camillas en las esquinas y extremos de las alineaciones. Excavación en sucesivas franjas horizontales y extracción de tierras. Refinado de fondos y laterales a mano, con extracción de las tierras. Carga a camión de los materiales excavados. | [10 empty] | mt
|  |  |  | Uds. | Largo | Ancho | Alto | Parcial | Subtotal |  |  |  | mt
|  |  | Zanja saneamiento | 1 | 26 | 0.3 | 0.3 | 2.34 |  |  |  |  | mt
|  |  | Zanja pluviales | 1 | 12 | 0.3 | 0.3 | 1.08 |  |  |  |  | mt
|  |  | Pozo depuradora de oxidación total | 1 | 2 | 1 | 1 | 2 |  |  |  |  | mt
|  |  | Separador de grasas 0.80 diametro x 1.50 altura | 1 | 0.5 |  | 1.5 | 0.75 |  |  |  |  | mt
|  |  | Pozo estanco de 1.1m diametro | 1 | 0.95 |  | 1.5 | 1.425 |  |  |  |  | mt
|  |  | Pozo drenante de 1.1m diametro | 1 | 0.95 |  | 1.5 | 1.425 |  |  |  |  | mt
|  |  | Arqueta de decantación 60x60x90 | 1 | 0.6 | 0.6 | 0.9 | 0.324 |  |  |  |  | mt
|  |  | Zanja evacuacion aguas aseo exterior | 1 | 8.8 | 0.3 | 0.3 | 0.792 |  |  |  |  | mt
|  |  | Zanjas sistema de riego | 1 | 15 | 0.3 | 0.3 | 1.35 | 11.486 |  |  |  | mt
ADR010 | m³ | Relleno envolvente y principal de zanjas para instalaciones | [6 empty] | 4.896 | 0 | 0 |  | mt
|  | Relleno envolvente y principal de zanjas para instalaciones, con tierra seleccionada procedente de la propia excavación y compactación en tongadas sucesivas de 20 cm de espesor máximo con pisón vibrante de guiado manual, hasta alcanzar una densidad seca no inferior al 95% de la máxima obtenida en el ensayo Proctor Modificado, realizado según UNE 103501. Incluso cinta o distintivo indicador de la instalación. Incluye: Extendido del material de relleno en tongadas de espesor uniforme. Humectación o desecación de cada tongada. Colocación de cinta o distintivo indicador de la instalación. Compactación. | [10 empty] | mt
|  |  |  | Uds. | Largo | Ancho | Alto | Parcial | Subtotal |  |  |  | mt
|  |  | Zanja saneamiento | 1.2 | 26 | 0.3 | 0.3 | 2.808 |  |  |  |  | mt
|  |  | Zanja pluviales | 1.2 | 12 | 0.3 | 0.3 | 1.296 |  |  |  |  | mt
|  |  | Zanja evacuacion aguas aseo exterior | 1 | 8.8 | 0.3 | 0.3 | 0.792 | 4.896 |  |  |  | mt
ADR100 | m² | Compactación mecánica de fondo de excavación | [6 empty] | 13.5 | 0 | 0 |  | mt
|  | Compactación mecánica de fondo de excavación, hasta alcanzar una densidad seca no inferior al 95% de la máxima obtenida en el ensayo Proctor Modificado, realizado según UNE 103501. Incluye: Situación de los puntos topográficos. Bajada de la maquinaria al fondo de la excavación. Humectación de las tierras. Compactación. Retirada de la maquinaria del fondo de la excavación. | [10 empty] | mt
|  |  |  | Uds. | Largo | Ancho | Alto | Parcial | Subtotal |  |  |  | mt
|  |  | Vaso piscina | 1 | 4.5 | 3 |  | 13.5 | 13.5 |  |  |  | mt
GTA020 | m³ | Transporte de tierras con camión | [6 empty] | 51.053 | 0 | 0 |  | mt
|  | Transporte de tierras con camión de los productos procedentes de la excavación de cualquier tipo de terreno a vertedero específico, instalación de tratamiento de residuos de construcción y demolición externa a la obra o centro de valorización o eliminación de residuos, situado a una distancia no limitada. Incluye: Transporte de tierras a vertedero específico, instalación de tratamiento de residuos de construcción y demolición externa a la obra o centro de valorización o eliminación de residuos, con protección de las mismas mediante su cubrición con lonas o toldos. | [10 empty] | mt
|  |  |  | Uds. | Largo | Ancho | Alto | Parcial | Subtotal |  |  |  | mt
|  |  | Zanja saneamiento | 1.2 | 26 | 0.3 | 0.3 | 2.808 |  |  |  |  | mt
|  |  | Zanja pluviales | 1.2 | 12 | 0.3 | 0.3 | 1.296 |  |  |  |  | mt
|  |  | Pozo depuradora de oxidación total | 1.2 | 2 | 1 | 1 | 2.4 |  |  |  |  | mt
|  |  | Separador de grasas 0.80 diametro x 1.50 altura | 1.2 | 0.5 |  | 1.5 | 0.9 |  |  |  |  | mt
|  |  | Pozo estanco de 1.1m diametro | 1.2 | 0.95 |  | 1.5 | 1.71 |  |  |  |  | mt
|  |  | Pozo drenante de 1.1m diametro | 1.2 | 0.95 |  | 1.5 | 1.71 |  |  |  |  | mt
|  |  | Arqueta de decantación 60x60x90 | 1.2 | 0.6 | 0.6 | 0.9 | 0.389 |  |  |  |  | mt
|  |  | Zanja evacuacion aguas aseo exterior | 1.2 | 8.8 | 0.3 | 0.3 | 0.95 |  |  |  |  | mt
|  |  | Zanjas sistema de riego | 1.2 | 15 | 0.3 | 0.3 | 1.62 |  |  |  |  | mt
|  |  | Piscina | 1.2 | 4.5 | 3 | 1.8 | 29.16 |  |  |  |  | mt
|  |  | Zanja para zapata corrida | 1.2 | 17.3 | 0.4 | 0.4 | 3.322 |  |  |  |  | mt
|  |  | Zanja para pilares | 1.2 | 7.6 | 1.05 | 0.5 | 4.788 | 51.053 |  |  |  | mt
GTB020 | m³ | Canon de vertido por entrega de tierras | [6 empty] | 51.053 | 0 | 0 |  | mt
|  | Canon de vertido por entrega de tierras procedentes de la excavación, en vertedero específico, instalación de tratamiento de residuos de construcción y demolición externa a la obra o centro de valorización o eliminación de residuos. | [10 empty] | mt
|  |  |  | Uds. | Largo | Ancho | Alto | Parcial | Subtotal |  |  |  | mt
|  |  | Zanja saneamiento | 1.2 | 26 | 0.3 | 0.3 | 2.808 |  |  |  |  | mt
|  |  | Zanja pluviales | 1.2 | 12 | 0.3 | 0.3 | 1.296 |  |  |  |  | mt
|  |  | Pozo depuradora de oxidación total | 1.2 | 2 | 1 | 1 | 2.4 |  |  |  |  | mt
|  |  | Separador de grasas 0.80 diametro x 1.50 altura | 1.2 | 0.5 |  | 1.5 | 0.9 |  |  |  |  | mt
|  |  | Pozo estanco de 1.1m diametro | 1.2 | 0.95 |  | 1.5 | 1.71 |  |  |  |  | mt
|  |  | Pozo drenante de 1.1m diametro | 1.2 | 0.95 |  | 1.5 | 1.71 |  |  |  |  | mt
|  |  | Arqueta de decantación 60x60x90 | 1.2 | 0.6 | 0.6 | 0.9 | 0.389 |  |  |  |  | mt
|  |  | Zanja evacuacion aguas aseo exterior | 1.2 | 8.8 | 0.3 | 0.3 | 0.95 |  |  |  |  | mt
|  |  | Zanjas sistema de riego | 1.2 | 15 | 0.3 | 0.3 | 1.62 |  |  |  |  | mt
|  |  | Piscina | 1.2 | 4.5 | 3 | 1.8 | 29.16 |  |  |  |  | mt
|  |  | Zanja para zapata corrida | 1.2 | 17.3 | 0.4 | 0.4 | 3.322 |  |  |  |  | mt
|  |  | Zanja para pilares | 1.2 | 7.6 | 1.05 | 0.5 | 4.788 | 51.053 |  |  |  | mt
ADE010 | m³ | Excavación de zanjas para cimentaciones hasta una profundidad de | [6 empty] | 6.758 | 0 | 0 |  | mt
|  | Excavación de zanjas para cimentaciones hasta una profundidad de 2 m, en suelo de arcilla semidura, con medios mecánicos, y carga a camión. Incluye: Replanteo general y fijación de los puntos y niveles de referencia. Colocación de las camillas en las esquinas y extremos de las alineaciones. Excavación en sucesivas franjas horizontales y extracción de tierras. Refinado de fondos y laterales a mano, con extracción de las tierras. Carga a camión de los materiales excavados. | [10 empty] | mt
|  |  |  | Uds. | Largo | Ancho | Alto | Parcial | Subtotal |  |  |  | mt
|  |  | Zanja para zapata corrida | 1 | 17.3 | 0.4 | 0.4 | 2.768 |  |  |  |  | mt
|  |  | Zanja para pilares | 1 | 7.6 | 1.05 | 0.5 | 3.99 | 6.758 |  |  |  | mt
AS |  | Red de saneamiento horizontal | [7 empty] | 0 | 0 | [13 empty] | font
ASA010b | Ud | Arqueta decantadora prefabricada | [6 empty] | 1 | 0 | 0 | [13 empty] | font
|  | Arqueta decantadora enterrada, de PVC, con un cuerpo de Ø 315 mm, tres entradas (dos de Ø 160 mm y una de Ø 200 mm) y una salida de Ø 200 mm, sobre solera de hormigón en masa HM-20/B/20/X0 de 20 cm de espesor, con tapa prefabricada de PVC y cierre hermético al paso de los olores mefíticos. Incluye: Replanteo. Vertido y compactación del hormigón en formación de solera. Colocación de la arqueta prefabricada. Empalme y rejuntado de los colectores a la arqueta. Colocación de la tapa y los accesorios. Comprobación de su correcto funcionamiento. Realización de pruebas de servicio. | [22 empty] | font
|  |  |  | Uds. | Largo | Ancho | Alto | Parcial | Subtotal | [15 empty] | font
|  |  | Arqueta cerca pisicna | 1 |  |  |  | 1 | 1 | [15 empty] | font
ASC010f | m | Colector enterrado 110 mm | [6 empty] | 9.26 | 0 | 0 | [13 empty] | font
|  | Colector enterrado de red horizontal de saneamiento, sin arquetas, con una pendiente mínima del 2%, para la evacuación de aguas residuales y/o pluviales, formado por tubo de PVC liso, serie SN-4, rigidez anular nominal 4 kN/m², de 110 mm de diámetro exterior, con junta elástica, colocado sobre lecho de arena de 10 cm de espesor, debidamente compactada y nivelada con pisón vibrante de guiado manual, relleno lateral compactando hasta los riñones y posterior relleno con la misma arena hasta 30 cm por encima de la generatriz superior de la tubería. Incluso accesorios, registros, uniones, piezas especiales y lubricante para montaje. Incluye: Replanteo y trazado del conducto en planta y pendientes. Presentación en seco de tubos y piezas especiales. Vertido de la arena en el fondo de la zanja. Descenso y colocación de los colectores en el fondo de la zanja. Montaje, conexionado y comprobación de su correcto funcionamiento. Ejecución del relleno envolvente. Realización de pruebas de servicio. | [22 empty] | font
|  |  |  | Uds. | Largo | Ancho | Alto | Parcial | Subtotal | [15 empty] | font
|  |  | Derivación fregadero exterior | 1 | 5.5 |  |  | 5.5 | [16 empty] | font
|  |  | Derivacion baños | 1 | 1.8 |  |  | 1.8 | [16 empty] | font
|  |  | Derivación aseo exterior+cocina | 1 | 1.96 |  |  | 1.96 | 9.26 | [15 empty] | font
ASC010 | m | Colector enterrado 125 mm | [6 empty] | 11.5 | 0 | 0 | [13 empty] | font
|  | Colector enterrado de red horizontal de saneamiento, sin arquetas,con una pendiente mínima del 2%, para la evacuación de aguas residuales y/o pluviales, formado por tubo de PVC liso, serie SN-4, rigidez anular nominal 4 kN/m², de 125 mm de diámetro exterior, con junta elástica, colocado sobre lecho de arena de 10 cm de espesor, debidamente compactada y nivelada con pisón vibrante de guiado manual, relleno lateral compactando hasta los riñones y posterior relleno con la misma arena hasta 30 cm por encima de la generatriz superior de la tubería. Incluso accesorios, registros, uniones, piezas especiales y lubricante para montaje. Incluye: Replanteo y trazado del conducto en planta y pendientes. Presentación en seco de tubos y piezas especiales. Vertido de la arena en el fondo de la zanja. Descenso y colocación de los colectores en el fondo de la zanja. Montaje, conexionado y comprobación de su correcto funcionamiento. Ejecución del relleno envolvente. Realización de pruebas de servicio. | [22 empty] | font
|  |  |  | Uds. | Largo | Ancho | Alto | Parcial | Subtotal | [15 empty] | font
|  |  | Tramos horizontales de Aguas Residuales y Pluviales |  |  |  |  | 0 | [16 empty] | font
|  |  | Conexion pozos separador depurador | 1 | 2 |  |  | 2 | [16 empty] | font
|  |  | Colector baños cocina y lavadero | 1 | 5.5 |  |  | 5.5 | [16 empty] | font
|  |  | Pluviales | 1 | 4 |  |  | 4 | 11.5 | [15 empty] | font
ASD020 | Ud | Estación depuradora biológica | [6 empty] | 1 | 0 | 0 | [13 empty] | font
|  | Estación depuradora biológica de aguas residuales, tecnología VFL, capacidad para 3 a 6 usuarios (H.E.), carga media de materia orgánica contaminante (DBO5). | [22 empty] | font
AUP030 | Ud | Pozo de infiltracion con geotextil | [6 empty] | 1 | 0 | 0 | [13 empty] | font
|  | Pozo de infiltración, de 1,5 m de profundidad y 1,20 m de diámetro exterior, con grava filtrante sin clasificar, envuelta en geotextil y compactación en tongadas sucesivas de 30 cm de espesor máximo con pisón de guiado manual. Incluye: Colocación del geotextil. Extendido del material de relleno en tongadas de espesor uniforme. Compactación. | [22 empty] | font
AUP020 | Ud | Pozo drenante de hormigón en masa | [6 empty] | 1 | 0 | 0 | [13 empty] | font
|  | Suministro y montaje de pozo drenante compuesto por elementos prefabricados de hormigón en masa, de 1,00 m de diámetro interior y de 1,5 m de altura útil interior, formado por: solera de 25 cm de espesor de hormigón armado HA-30/B/20/XC4+XA2 ligeramente armada con malla electrosoldada ME 20x20 Ø 8-8 B 500 T 6x2,20 UNE-EN 10080; cono asimétrico prefabricado de hormigón en masa, con unión rígida machihembrada con junta de goma, según UNE-EN 1917, de 100 a 60 cm de diámetro interior y 60 cm de altura, resistencia a compresión mayor de 250 kg/cm²; anillo prefabricado de hormigón en masa, con unión rígida machihembrada con junta de goma, según UNE-EN 1917, de 100 cm de diámetro interior y 50 cm de altura, resistencia a compresión mayor de 250 kg/cm²; relleno del trasdós del pozo con hormigón en masa HM-15/B/20/X0; con cierre de marco y tapa de fundición clase D-400 según UNE-EN 124, instalado en calzadas de calles, incluyendo las peatonales, o zonas de aparcamiento para todo tipo de vehículos. Incluso material para conexiones y remates, junta expansiva para sellado de juntas y material elastómero para ajuste entre tapa y marco. Incluye: Replanteo. Colocación de la malla electrosoldada. Vertido y compactación del hormigón en formación de solera. Montaje. Formación del canal en el fondo del pozo. Ejecución de taladros para el conexionado de los colectores al pozo. Conexionado de los colectores al pozo. Sellado de juntas. Colocación de los pates. Vertido y compactación del hormigón en relleno del trasdós del pozo. Colocación de marco, tapa de registro y accesorios. Comprobación de su correcto funcionamiento. | [22 empty] | font
IUE | Ud | Separador de grasas de poliéster reforzado con fibra de vidrio ( | [6 empty] | 1 | 0 | 0 | [13 empty] | font
|  | Separador de grasas de poliéster reforzado con fibra de vidrio (PRFV), rectangular, de 8 litros/s de caudal máximo de aguas grises, con boca de acceso, boca de entrada y boca de salida de 125 mm de diámetro. | [22 empty] | font
C |  | Cimientos | [7 empty] | 0 | 0 |  |  | cim | est met | ferr
20.10 |  | Cimientos | [7 empty] | 0 | 0 |  |  | cim | est met | ferr
CAV010 | m³ | Viga de atado de hormigón armado, realizada con hormigón HA-25/B | [6 empty] | 3.85 | 0 | 0 |  |  | cim |  | ferr
|  | Viga de atado de hormigón armado, realizada con hormigón HA-25/B/20/XC2 fabricado en central, y vertido con cubilote, y acero UNE-EN 10080 B 500 S, con una cuantía aproximada de 60 kg/m³. Incluso alambre de atar, y separadores. | [11 empty] | cim |  | ferr
|  |  |  | Uds. | Largo | Ancho | Alto | Parcial | Subtotal |  |  |  |  | cim |  | ferr
|  |  | Viga de atado en cimentación | 3.85 |  |  |  | 3.85 | 3.85 |  |  |  |  | cim |  | ferr
CAV010B | m³ | Viga centradora de hormigon armado, realizada con hormigón HA-25 | [6 empty] | 0.94 | 0 | 0 |  |  | cim |  | ferr
|  | Viga centradora de hormigón armado, realizada con hormigón HA-25/B/20/XC2 fabricado en central, y vertido con cubilote, y acero UNE-EN 10080 B 500 S, con una cuantía aproximada de 60 kg/m³. Incluso alambre de atar, y separadores. | [11 empty] | cim |  | ferr
|  |  |  | Uds. | Largo | Ancho | Alto | Parcial | Subtotal |  |  |  |  | cim |  | ferr
|  |  | Viga en cimentacion | 0.94 |  |  |  | 0.94 | 0.94 |  |  |  |  | cim |  | ferr
CAV020 | m² | Sistema de encofrado recuperable madera para vigas | [6 empty] | 23.93 | 0 | 0 |  |  | cim
|  | Montaje de sistema de encofrado recuperable de madera, para viga de atado, formado por tablones de madera, amortizables en 10 usos, y posterior desmontaje del sistema de encofrado. Incluso elementos de sustentación, fijación y acodalamientos necesarios para su estabilidad y líquido desencofrante, para evitar la adherencia del hormigón al encofrado. | [11 empty] | cim
|  |  |  | Uds. | Largo | Ancho | Alto | Parcial | Subtotal |  |  |  |  | cim
|  |  | encofrado vigas | 23.93 |  |  |  | 23.93 | 23.93 |  |  |  |  | cim
CSV010 | m³ | Zapata aislada de cimentacion de hormigon armado | [6 empty] | 3.32 | 0 | 0 |  |  | cim |  | ferr
|  | Zapata aislada de cimentación, de hormigón armado, realizada en excavación previa, con hormigón HA-25/B/20/XC2 fabricado en central, y vertido con cubilote, y acero UNE-EN 10080 B 500 S, con una cuantía aproximada de 100 kg/m³. Incluso armaduras de espera de los pilares u otros elementos, alambre de atar, y separadores. | [11 empty] | cim |  | ferr
|  |  |  | Uds. | Largo | Ancho | Alto | Parcial | Subtotal |  |  |  |  | cim |  | ferr
|  |  | zapata aislada | 3.32 |  |  |  | 3.32 | 3.32 |  |  |  |  | cim |  | ferr
CSV020 | m² | Sistema de encofrado recuperable de madera para zapatas | [6 empty] | 9.59 | 0 | 0 |  |  | cim
|  | Montaje de sistema de encofrado recuperable de madera, para zapata aislada de cimentación de sección rectangular, formado por tablones de madera, amortizables en 2 usos, y posterior desmontaje del sistema de encofrado. Incluso elementos de sustentación, fijación y acodalamientos necesarios para su estabilidad y líquido desencofrante, para evitar la adherencia del hormigón al encofrado. Incluye: Limpieza y preparación del plano de apoyo. Replanteo. Aplicación del líquido desencofrante. Montaje del sistema de encofrado. Colocación de elementos de sustentación, fijación y acodalamiento. Aplomado y nivelación del encofrado. Humectación del encofrado. Desmontaje del sistema de encofrado. Limpieza y almacenamiento del encofrado. | [11 empty] | cim
|  |  |  | Uds. | Largo | Ancho | Alto | Parcial | Subtotal |  |  |  |  | cim
|  |  | encofrado zapatas | 9.59 |  |  |  | 9.59 | 9.59 |  |  |  |  | cim
EAS005A | Ud | Placa de anclaje de acero 250 x 250 mm 25UNE-EN 10025 S275JR | [6 empty] | 7 | 0 | 0 |  |  |  | est met
|  | Placa de anclaje de acero UNE-EN 10025 S275JR en perfil plano, con taladro central biselado, de 250x250 mm y espesor 15 mm, con 4 pernos soldados, de acero corrugado UNE-EN 10080 B 500 S de 12 mm de diámetro y 50 cm de longitud total. Incluye: Limpieza y preparación del plano de apoyo. Replanteo y marcado de los ejes. Colocación y fijación provisional de la placa. Aplomado y nivelación. | [12 empty] | est met
|  |  |  | Uds. | Largo | Ancho | Alto | Parcial | Subtotal | [5 empty] | est met
|  |  | Ref pilares P1=P2=P3=P5=P6=P9=P12 | 7 |  |  |  | 7 | 7 | [5 empty] | est met
CHH005 | m³ | Hormigón HL-150/B/20, fabricado in situ | [6 empty] | 2.292 | 0 | 0 |  |  | cim
|  | Capa de hormigón de limpieza y nivelado de fondos de cimentación, de 10 cm de espesor, de hormigón HL-150/B/20, fabricado in situ y vertido en el fondo de la excavación previamente realizada. | [11 empty] | cim
|  |  |  | Uds. | Largo | Ancho | Alto | Parcial | Subtotal |  |  |  |  | cim
|  |  | Hormigon limpieza en zapatas y vigas | 1 | 22.92 |  | 0.1 | 2.292 | 2.292 |  |  |  |  | cim
AN |  | Nivelación | [7 empty] | 0 | 0 |  |  | cim |  |  | ais
NGX010b | m² | Geotextil bajo encachado y para separar con terreno | [6 empty] | 36.323 | 0 | 0 |  |  | cim |  |  | ais
|  | Suministro y colocación sobre el terreno de geotextil no tejido compuesto por fibras de polipropileno unidas por agujeteado, con una resistencia a la tracción longitudinal de 20,0 kN/m, una resistencia a la tracción transversal de 20,0 kN/m, una apertura de cono al ensayo de perforación dinámica según UNE-EN ISO 13433 inferior a 14,6 mm, resistencia CBR a punzonamiento 3,3 kN y una masa superficial de 260 g/m². Incluso cortes, fijaciones al terreno, resolución de solapes y uniones. Incluye: Colocación del geotextil sobre el terreno. Resolución de solapes y uniones. Fijación del geotextil al terreno mediante grapas. | [11 empty] | cim |  |  | ais
|  |  |  | Uds. | Largo | Ancho | Alto | Parcial | Subtotal |  |  |  |  | cim |  |  | ais
|  |  | Solera aseo exterior | 1 | 3.62 |  |  | 3.62 | [5 empty] | cim |  |  | ais
|  |  | Solera zona cesped actual | 1 | 21 |  |  | 21 | [5 empty] | cim |  |  | ais
|  |  | Ampliación garage | 1 | 4.98 | 2.35 |  | 11.703 | 36.323 |  |  |  |  | cim |  |  | ais
ANE010b | m² | Encachado en caja para base de solera de 20 cm de espesor. | [6 empty] | 36.323 | 0 | 0 |  |  | cim
|  | Encachado en caja para base de solera de 20 cm de espesor, mediante relleno y extendido en tongadas de espesor no superior a 20 cm de gravas procedentes de cantera granítica de 40/80 mm; y posterior compactación mediante equipo manual con bandeja vibrante, sobre la explanada homogénea y nivelada. Incluye: Transporte y descarga del material de relleno a pie de tajo. Extendido del material de relleno en tongadas de espesor uniforme. Humectación o desecación de cada tongada. Compactación y nivelación. | [11 empty] | cim
|  |  |  | Uds. | Largo | Ancho | Alto | Parcial | Subtotal |  |  |  |  | cim
|  |  | Solera aseo exterior | 1 | 3.62 |  |  | 3.62 | [5 empty] | cim
|  |  | Solera zona cesped actual | 1 | 21 |  |  | 21 | [5 empty] | cim
|  |  | Ampliación garage | 1 | 4.98 | 2.35 |  | 11.703 | 36.323 |  |  |  |  | cim
NGL010b | m² | Lámina polietileno negro galga 600 | [6 empty] | 36.323 | 0 | 0 |  |  | cim |  |  | ais
|  | Lámina separadora de polietileno, de 0,15 mm de espesor y 150 g/m² de masa superficial, colocada sobre el terreno o sobre un encachado. Incluye: Colocación de la lámina separadora. Resolución de solapes y uniones. | [11 empty] | cim |  |  | ais
|  |  |  | Uds. | Largo | Ancho | Alto | Parcial | Subtotal |  |  |  |  | cim |  |  | ais
|  |  | Solera aseo exterior | 3.62 |  |  |  | 3.62 | [5 empty] | cim |  |  | ais
|  |  | Solera zona cesped actual | 1 | 21 |  |  | 21 | [5 empty] | cim |  |  | ais
|  |  | Ampliación garage | 1 | 4.98 | 2.35 |  | 11.703 | 36.323 |  |  |  |  | cim |  |  | ais
NAK010 | m² | Aislamiento de solera. | [6 empty] | 3.62 | 0 | 0 |  |  | cim |  |  | ais
|  | Aislamiento térmico horizontal de soleras en contacto con el terreno, formado por panel rígido de poliestireno extruido, de superficie lisa y mecanizado lateral a media madera, de 40 mm de espesor, resistencia a compresión >= 300 kPa, resistencia térmica 1,2 m²K/W, conductividad térmica 0,033 W/(mK), colocado a tope en la base de la solera, simplemente apoyado, cubierto con film de polietileno de 0,2 mm de espesor, preparado para recibir una solera de hormigón. Incluso cinta autoadhesiva para sellado de juntas. | [11 empty] | cim |  |  | ais
|  |  |  | Uds. | Largo | Ancho | Alto | Parcial | Subtotal |  |  |  |  | cim |  |  | ais
|  |  | Solera aseo exterior | 1 | 3.62 |  |  | 3.62 | 3.62 |  |  |  |  | cim |  |  | ais
ANS010b | m² | Solera de hormigón armado de 20 cm de espesor, malla electrosold | [6 empty] | 36.323 | 0 | 0 |  |  | cim |  | ferr
|  | Solera de hormigón con malla electrosoldada de 20 cm de espesor, para pavimento industrial o decorativo, realizada con hormigón HA-30/AC/12/XC3, fabricado en central, y vertido con bomba, con malla electrosoldada inferior, ME 20x20 Ø 6-6 B 500 T 6x2,20 UNE-EN 10080, con acabado superficial mediante fratasadora mecánica y posterior aplicación de agente filmógeno, (0,15 l/m²). Incluye: Preparación de la superficie de apoyo del hormigón. Tendido de niveles mediante toques, maestras de hormigón o reglas. Riego de la superficie base. Colocación de la malla electrosoldada con separadores homologados. Vertido y extendido del hormigón. Conexión de los elementos exteriores. Aplicación del agente filmógeno. Fratasado mecánico de la superficie. | [11 empty] | cim |  | ferr
|  |  |  | Uds. | Largo | Ancho | Alto | Parcial | Subtotal |  |  |  |  | cim |  | ferr
|  |  | Solera aseo exterior | 1 | 3.62 |  |  | 3.62 | [5 empty] | cim |  | ferr
|  |  | Solera zona cesped actual | 1 | 21 |  |  | 21 | [5 empty] | cim |  | ferr
|  |  | Ampliación garage | 1 | 4.98 | 2.35 |  | 11.703 | 36.323 |  |  |  |  | cim |  | ferr
E |  | Estructuras | [7 empty] | 0 | 0 |  |  | cim | est met | ferr
ES |  | ESTRUCTURAS | [7 empty] | 0 | 0 |  |  | cim | est met | ferr
EHU010 | m² | Forjado de hormigón horizontal viguetas prefabricadas | [6 empty] | 214.69 | 0 | 0 |  |  | cim |  | ferr
|  | Estructura de hormigón armado, realizada con hormigón HA-25/B/20/IIa fabricado en central, y vertido con bomba, con un volumen total de hormigón en forjado y vigas de 0,143 m³/m², y acero UNE-EN 10080 B 500 S en zona de refuerzo de negativos y conectores de viguetas y zunchos y vigas, con una cuantía total de 11 kg/m², constituida por: FORJADO UNIDIRECCIONAL: horizontal, de canto 30 = 25+5 cm; montaje y desmontaje de sistema de encofrado continuo, con acabado tipo industrial para revestir, formado por: superficie encofrante de tableros de madera tratada, reforzados con varillas y perfiles, amortizables en 25 usos, estructura soporte horizontal de sopandas metálicas y accesorios de montaje, amortizables en 150 usos y estructura soporte vertical de puntales metálicos, amortizables en 150 usos; semivigueta pretensada T-12; bovedilla de hormigón, 60x20x25 cm; capa de compresión de 5 cm de espesor, con armadura de reparto formada por malla electrosoldada ME 20x20 Ø 5-5 B 500 T 6x2,20 UNE-EN 10080; vigas planas; altura libre de planta de hasta 3 m. | [11 empty] | cim |  | ferr
|  |  |  | Uds. | Largo | Ancho | Alto | Parcial | Subtotal |  |  |  |  | cim |  | ferr
|  |  | Forjado sanitario | 56.59 |  |  |  | 56.59 | [5 empty] | cim |  | ferr
|  |  | Forjado primero | 59.13 |  |  |  | 59.13 | [5 empty] | cim |  | ferr
|  |  | Forjado cubierta | 98.97 |  |  |  | 98.97 | 214.69 |  |  |  |  | cim |  | ferr
EHU010B | m² | Forjado de hormigón inclinado, viguetas prefabricadas | [6 empty] | 10 | 0 | 0 |  |  | cim |  | ferr
|  | Estructura de hormigón armado, realizada con hormigón HA-25/F/20/XC2 fabricado en central, y vertido con cubilote, con un volumen total de hormigón en forjado y vigas de 0,143 m³/m², y acero UNE-EN 10080 B 500 S en zona de refuerzo de negativos y conectores de viguetas y zunchos y vigas, con una cuantía total de 11 kg/m², constituida por: FORJADO UNIDIRECCIONAL: inclinado, de canto 30 = 25+5 cm; montaje y desmontaje de sistema de encofrado continuo, con acabado tipo industrial para revestir, formado por: superficie encofrante de tableros de madera tratada, reforzados con varillas y perfiles, amortizables en 25 usos, estructura soporte horizontal de sopandas metálicas y accesorios de montaje, amortizables en 150 usos y estructura soporte vertical de puntales metálicos, amortizables en 150 usos; semivigueta pretensada T-12; bovedilla de hormigón, 60x20x25 cm; capa de compresión de 5 cm de espesor, con armadura de reparto formada por malla electrosoldada ME 20x20 Ø 5-5 B 500 T 6x2,20 UNE-EN 10080; vigas planas; altura libre de planta de hasta 3 m. Incluso agente filmógeno, para el curado de hormigones y morteros | [11 empty] | cim |  | ferr
|  |  |  | Uds. | Largo | Ancho | Alto | Parcial | Subtotal |  |  |  |  | cim |  | ferr
|  |  | Forjado paellero | 10 |  |  |  | 10 | 10 |  |  |  |  | cim |  | ferr
EAS005 | Ud | Placa de anclaje pilares 200 x 300mm | [6 empty] | 7 | 0 | 0 |  |  |  | est met
|  | Placa de anclaje de acero UNE-EN 10025 S275JR en perfil plano, con taladro central biselado, de 200x300 mm y espesor 20 mm, con 4 pernos soldados, de acero corrugado UNE-EN 10080 B 500 S de 12 mm de diámetro y 50 cm de longitud total. Incluye: Limpieza y preparación del plano de apoyo. Replanteo y marcado de los ejes. Colocación y fijación provisional de la placa. Aplomado y nivelación. | [12 empty] | est met
|  |  |  | Uds. | Largo | Ancho | Alto | Parcial | Subtotal | [5 empty] | est met
|  |  | Forjado sanitario |  |  |  |  | 0 | [6 empty] | est met
|  |  | Placa anlaje pilar metálico sobre muro bloque existente | 3 |  |  |  | 3 | [6 empty] | est met
|  |  | Forjado primero |  |  |  |  | 0 | [6 empty] | est met
|  |  | Placa anclaje pilarmetálico sobre forjado existente | 4 |  |  |  | 4 | 7 | [5 empty] | est met
EAS005B | Ud | Placa de anclaje zanca escalera 200 x 200 mm | [6 empty] | 4 | 0 | 0 |  |  |  | est met
|  | Placa de anclaje zanca escalera 200 x 200 mm | [12 empty] | est met
|  |  |  | Uds. | Largo | Ancho | Alto | Parcial | Subtotal | [5 empty] | est met
|  |  | Fijacion zanca escalera sobre suelo de bloque forjado sabnitario | 2 |  |  |  | 2 | [6 empty] | est met
|  |  | Fijación zanca escalera a forjado primero | 2 |  |  |  | 2 | 4 | [5 empty] | est met
EAE010 | ud | Escalera con perfil zanca y peldaños escalera. | [6 empty] | 1 | 0 | 0 |  |  |  | est met
|  | Estructura para escalera metálica, realizada con dos zancas de perfil estructural, pintado al horno y con angulos perforados y soldados a ambos lados, para el apoyo de los peldañeados ( peldaños no incluidos). | [12 empty] | est met
EAS010 | kg | Acero laminado para pilares | [6 empty] | 2246 | 0 | 0 |  |  |  | est met
|  | Acero UNE-EN 10025 S275JR, en pilares formados por piezas compuestas de perfiles laminados en caliente de las series IPN, IPE, HEB, HEA, HEM o UPN, acabado con imprimación antioxidante, colocados con uniones soldadas en obra, a una altura de hasta 3 m. Incluye: Limpieza y preparación del plano de apoyo. Replanteo y marcado de los ejes. Colocación y fijación provisional del pilar. Aplomado y nivelación. Ejecución de las uniones soldadas. | [12 empty] | est met
|  |  |  | Uds. | Largo | Ancho | Alto | Parcial | Subtotal | [5 empty] | est met
|  |  | Kg de Acero en pilares forjado PB | 202 |  |  |  | 202 | [6 empty] | est met
|  |  | Kg de acero en Pilares forjado primero | 929 |  |  |  | 929 | [6 empty] | est met
|  |  | Kg de acero en pilares forjado cubierta | 1115 |  |  |  | 1115 | 2246 | [5 empty] | est met
EAZ010 | kg | Acero laminado para crucetas metálicas | [6 empty] | 534 | 0 | 0 |  |  |  | est met
|  | Acero laminado UNE-EN 10025 S275JR, en pieza simple de perfiles laminados en caliente de las series IPN, IPE, HEB, HEA, HEM y UPN, acabado con imprimación antioxidante, conformando elementos de anclaje, trabajado en taller y fijado mecánicamente con tornillos de acero normalizados según UNE-EN ISO 898-1, para refuerzo estructural colocado a una altura de más de 3 m. Incluye: Limpieza y preparación del plano de apoyo. Replanteo y marcado de los ejes. Colocación y fijación provisional del elemento. Nivelación y aplomado. Ejecución de los taladros. Ejecución de las uniones atornilladas. | [12 empty] | est met
|  |  |  | Uds. | Largo | Ancho | Alto | Parcial | Subtotal | [5 empty] | est met
|  |  | crucetas en Pbaja | 114 |  |  |  | 114 | [6 empty] | est met
|  |  | Crucetas en PPrimera | 189 |  |  |  | 189 | [6 empty] | est met
|  |  | Crucetas en PCubierta | 231 |  |  |  | 231 | 534 | [5 empty] | est met
FEA020b | m² | Muro de carga de bloque de 20cm | [6 empty] | 43.38 | 0 | 0 |  |  |  |  | ferr
|  | Muro de carga de 20 cm de espesor de fábrica armada de bloque de hormigón, liso estándar, color gris, 40x20x20 cm, resistencia normalizada R10 (10 N/mm²), para revestir, con juntas horizontales y verticales de 10 mm de espesor, junta rehundida, recibida con mortero de cemento industrial, color gris, M-7,5, suministrado a granel, con piezas especiales tales como medios bloques, bloques de esquina y bloques en "U" en formación de zunchos horizontales y dinteles, reforzado con hormigón de relleno, HA-25/B/12/IIa, preparado en obra, vertido con medios manuales, volumen 0,015 m³/m², en dinteles, zunchos horizontales y zunchos verticales; y acero UNE-EN 10080 B 500 S, cuantía 0,6 kg/m²; armadura de tendel prefabricada de acero galvanizado en caliente con recubrimiento de resina epoxi, de 3,7 mm de diámetro y de 75 mm de anchura, rendimiento 2,45 m/m². | [13 empty] | ferr
|  |  |  | Uds. | Largo | Ancho | Alto | Parcial | Subtotal | [6 empty] | ferr
|  |  | Muro soporte forjado sanitario | 1 | 48.2 |  | 0.9 | 43.38 | 43.38 | [6 empty] | ferr
F |  | Fachadas y particiones | [7 empty] | 0 | 0
FF |  | Fábrica no estructural | [7 empty] | 0 | 0
FFF010 | m² | Fachada de una hoja, de 11,5 cm de espesor c/ ppal andamio | [6 empty] | 196.946 | 0 | 0
Fachada de una hoja, de 11 cm de espesor, de fábrica de ladrillo hueco de 24x11.5x 11cm, para revestir, con juntas horizontales y verticales de 10 mm de espesor, recibida con mortero de cemento confeccionado en obra, con 250 kg/m³ de cemento, color gris, dosificación 1:6, suministrado en sacos. Revestimiento de los frentes de forjado con paneles de aislamiento térmico y de los frentes de pilares con ladrillos cortados, colocados con el mismo mortero utilizado en el recibido de la fábrica. Dintel realizado con una vigueta autorresistente de hormigón pretensado. Incluye: Definición de los planos de fachada mediante plomos. Replanteo, planta a planta. Marcado en los pilares de los niveles de referencia general de planta y de nivel de pavimento. Preparación del mortero. Asiento de la primera hilada sobre capa de mortero. Colocación y aplomado de miras de referencia. Tendido de hilos entre miras. Colocación de plomos fijos en las aristas. Colocación de las piezas por hiladas a nivel. Realización de todos los trabajos necesarios para la resolución de los huecos. Encuentros de la fábrica con fachadas, pilares y tabiques. Encuentro de la fábrica con el forjado superior. Limpieza del paramento.
|  |  |  | Uds. | Largo | Ancho | Alto | Parcial | Subtotal
|  |  | Planta baja |  |  |  |  | 0
|  |  | Muro cocina Oeste PB | 1 | 2.6 |  | 2.6 | 6.76
|  |  | Muro cocina Sur PB | 1 | 4.45 |  | 2.6 | 11.57
|  |  | Muro cocina Este PB | 1 | 2.95 |  | 2.6 | 7.67
|  |  | Muro Salon Sur PB | 1 | 4.85 |  | 2.6 | 12.61
|  |  | Muro escalera PB | 11.02 |  |  |  | 11.02
|  |  | Muro aseo exterior | 7.36 |  |  |  | 7.36
|  |  | Muro acceso Norte | 1 | 2.1 |  | 2.6 | 5.46
|  |  | Planta primera |  |  |  |  | 0
|  |  | Muro Oeste P1 | 1 | 9.83 |  | 2.7 | 26.541
|  |  | Muro Sur P1 | 1 | 8.85 |  | 2.7 | 23.895
|  |  | Muro Este P1 | 1 | 9.83 |  | 2.7 | 26.541
|  |  | Muro Norte P1 | 1 | 8.85 |  | 2.7 | 23.895
|  |  | Antepecho cubierta | 1 | 37.36 |  | 0.9 | 33.624 | 196.946
RPE011c | m² | Enfoscado hidrofugo (interior fachada) | [6 empty] | 196.946 | 0 | 0
Formación de revestimiento continuo de mortero de cemento, tipo GP CSIII W2, a buena vista, de 10 mm de espesor, aplicado sobre un paramento vertical interior, en el trasdós de la hoja exterior de fachada con cámara de aire, hasta 3 m de altura, acabado superficial rugoso. Incluso preparación de la superficie soporte, formación de juntas, rincones, maestras con separación entre ellas no superior a tres metros, remates en los encuentros con paramentos, revestimientos u otros elementos recibidos en su superficie. Incluye: Despiece de paños de trabajo. Realización de maestras. Aplicación del mortero. Realización de juntas y encuentros. Acabado superficial. Curado del mortero.
|  |  |  | Uds. | Largo | Ancho | Alto | Parcial | Subtotal
|  |  | Planta baja |  |  |  |  | 0
|  |  | Muro cocina Oeste PB | 1 | 2.6 |  | 2.6 | 6.76
|  |  | Muro cocina Sur PB | 1 | 4.45 |  | 2.6 | 11.57
|  |  | Muro cocina Este PB | 1 | 2.95 |  | 2.6 | 7.67
|  |  | Muro Salon Sur PB | 1 | 4.85 |  | 2.6 | 12.61
|  |  | Muro escalera PB | 11.02 |  |  |  | 11.02
|  |  | Muro aseo exterior | 7.36 |  |  |  | 7.36
|  |  | Muro acceso Norte | 1 | 2.1 |  | 2.6 | 5.46
|  |  | Planta primera |  |  |  |  | 0
|  |  | Muro Oeste P1 | 1 | 9.83 |  | 2.7 | 26.541
|  |  | Muro Sur P1 | 1 | 8.85 |  | 2.7 | 23.895
|  |  | Muro Este P1 | 1 | 9.83 |  | 2.7 | 26.541
|  |  | Muro Norte P1 | 1 | 8.85 |  | 2.7 | 23.895
|  |  | Antepecho cubierta | 1 | 37.36 |  | 0.9 | 33.624 | 196.946
FFQ010 | m² | Hoja de partición interior, de 9 cm de espesor, de fábrica de la | [6 empty] | 13.717 | 0 | 0
Hoja de partición interior, de 9 cm de espesor, de fábrica de ladrillo cerámico hueco doble, para revestir, 24x11,5x9 cm, con juntas horizontales y verticales de 10 mm de espesor, recibida con mortero de cemento industrial, color gris, M-5, suministrado a granel. Incluye: Replanteo y trazado en el forjado de los tabiques a realizar. Marcado en los pilares de los niveles de referencia general de planta y de nivel de pavimento. Colocación y aplomado de miras de referencia. Colocación, aplomado y nivelación de cercos y precercos de puertas y armarios. Tendido de hilos entre miras. Colocación de las piezas por hiladas a nivel. Recibido a la obra de cercos y precercos. Encuentros de la fábrica con fachadas, pilares y tabiques. Encuentro de la fábrica con el forjado superior. Limpieza del paramento.
|  |  |  | Uds. | Largo | Ancho | Alto | Parcial | Subtotal
|  |  | Muro Oeste Aseo exterior sobre forjado sanitario | 1 | 2.07 |  | 2.6 | 5.382
|  |  | Muro norte aseo exterior | 1 | 1.45 |  | 2.3 | 3.335
|  |  | Muro nuevo Este Trastero | 1 | 2 |  | 2.5 | 5 | 13.717
NA |  | Aislamientos térmicos | [7 empty] | 0 | 0 |  |  | cim |  |  | ais
NAJ011b | ml | Aislamiento frentes de forjado | [6 empty] | 70.5 | 0 | 0 |  |  | cim |  |  | ais
|  | Aislamiento térmico de frentes de forjado , formado por panel rígido de poliestireno expandido, de superficie ranurada en forma de cola de milano y mecanizado lateral recto, de 30 mm de espesor y 30 mm de anchura, resistencia térmica 0,95 m²K/W, conductividad térmica 0,032 W/(mK), colocado a tope y clavado con puntas metálicas al encofrado de la estructura antes de hormigonar. | [11 empty] | cim |  |  | ais
|  |  |  | Uds. | Largo | Ancho | Alto | Parcial | Subtotal |  |  |  |  | cim |  |  | ais
|  |  | FORJADOS |  |  |  |  | 0 | [5 empty] | cim |  |  | ais
|  |  | Forjado 2 (Planta Primera) | 1 | 31 |  |  | 31 | [5 empty] | cim |  |  | ais
|  |  | Forjado 3 (Planta Cubierta) | 1 | 39.5 |  |  | 39.5 | 70.5 |  |  |  |  | cim |  |  | ais
FB |  | Tabiquería de entramado autoportante | [7 empty] | 0 | 0 | [6 empty] | pladur
FBY010 | m² | Tabiqueria placa de yeso | [6 empty] | 68.742 | 0 | 0 | [6 empty] | pladur
|  | Tabique sencillo (15+70+15)/400 (70) LM - (2 normal), con placas de yeso laminado, de 100 mm de espesor total, con nivel de calidad del acabado estándar (Q2), formado por una estructura simple de perfiles de chapa de acero galvanizado de 70 mm de anchura, a base de montantes (elementos verticales) separados 400 mm entre sí, con disposición normal "N" y canales (elementos horizontales), a la que se atornillan dos placas en total (una placa tipo normal en cada cara, de 15 mm de espesor cada placa); aislamiento acústico mediante panel semirrígido de lana mineral, espesor 65 mm, según UNE-EN 13162, en el alma. Incluso banda acústica de dilatación autoadhesiva; fijaciones para el anclaje de canales y montantes metálicos; tornillería para la fijación de las placas; cinta de papel con refuerzo metálico y pasta y cinta para el tratamiento de juntas. Incluye: Replanteo y trazado en el forjado inferior y en el superior de los tabiques a realizar. Colocación de banda de estanqueidad y canales inferiores, sobre solado terminado o base de asiento. Colocación de banda de estanqueidad y canales superiores, bajo forjados. Colocación y fijación de los montantes sobre los elementos horizontales. Corte de las placas. Fijación de las placas para el cierre de una de las caras del tabique. Colocación de los paneles de lana mineral entre los montantes. Fijación de las placas para el cierre de la segunda cara del tabique. Replanteo de las cajas para alojamiento de mecanismos eléctricos y de paso de instalaciones, y posterior perforación de las placas. Tratamiento de juntas. | [15 empty] | pladur
|  |  |  | Uds. | Largo | Ancho | Alto | Parcial | Subtotal | [8 empty] | pladur
|  |  | TAB. INTERIORES |  |  |  |  | 0 | [9 empty] | pladur
|  |  | Dormitorio 1 | 1 | 4.05 |  | 2.6 | 10.53 | [9 empty] | pladur
|  |  | Dormi ppal y vestidor P1 | 1 | 8.45 |  | 2.7 | 22.815 | [9 empty] | pladur
|  |  | Pasillo P1 | 1 | 7.71 |  | 2.7 | 20.817 | [9 empty] | pladur
|  |  | Dormi 3 P1 | 1 | 5.4 |  | 2.7 | 14.58 | 68.742 | [8 empty] | pladur
FBY010B | m² | Taqbiqueria placa de yeso hidrofugado | [6 empty] | 49.825 | 0 | 0 | [6 empty] | pladur
|  | Tabique sencillo (15+70+15)/400 (70) LM - (2 hidrofugado), con placas de yeso laminado, de 100 mm de espesor total, con nivel de calidad del acabado estándar (Q2), formado por una estructura simple de perfiles de chapa de acero galvanizado de 70 mm de anchura, a base de montantes (elementos verticales) separados 400 mm entre sí, con disposición normal "N" y canales (elementos horizontales), a la que se atornillan dos placas en total (una placa tipo hidrofugado en cada cara, de 15 mm de espesor cada placa); aislamiento acústico mediante panel semirrígido de lana mineral, espesor 65 mm, según UNE-EN 13162, en el alma. Incluso banda acústica de dilatación autoadhesiva; fijaciones para el anclaje de canales y montantes metálicos; tornillería para la fijación de las placas; cinta de papel con refuerzo metálico y pasta y cinta para el tratamiento de juntas. Incluye: Replanteo y trazado en el forjado inferior y en el superior de los tabiques a realizar. Colocación de banda de estanqueidad y canales inferiores, sobre solado terminado o base de asiento. Colocación de banda de estanqueidad y canales superiores, bajo forjados. Colocación y fijación de los montantes sobre los elementos horizontales. Corte de las placas. Fijación de las placas para el cierre de una de las caras del tabique. Colocación de los paneles de lana mineral entre los montantes. Fijación de las placas para el cierre de la segunda cara del tabique. Replanteo de las cajas para alojamiento de mecanismos eléctricos y de paso de instalaciones, y posterior perforación de las placas. Tratamiento de juntas. | [15 empty] | pladur
|  |  |  | Uds. | Largo | Ancho | Alto | Parcial | Subtotal | [8 empty] | pladur
|  |  | Baño PB | 1 | 8 |  | 2.6 | 20.8 | [9 empty] | pladur
|  |  | Baños P1 | 1 | 10.75 |  | 2.7 | 29.025 | 49.825 | [8 empty] | pladur
RR |  | Trasdosados | [7 empty] | 0 | 0 | [6 empty] | pladur
E023 | m² | Trasdosados de placas de yeso laminado | [6 empty] | 210.374 | 0 | 0 | [6 empty] | pladur
|  | Trasdosado autoportante libre, con resistencia al fuego EI 20, de 63 mm de espesor, con nivel de calidad del acabado Q2, formado por placa de yeso laminado tipo cortafuego de 15 mm de espesor, atornillada directamente a una estructura autoportante de acero galvanizado formada por canales horizontales, sólidamente fijados al suelo y al techo y montantes verticales de 48 mm y 0,6 mm de espesor con una modulación de 600 mm y con disposición normal "N", montados sobre canales junto al paramento vertical. Incluso banda acústica; fijaciones para el anclaje de canales y montantes metálicos; tornillería para la fijación de las placas; cinta de papel con refuerzo metálico y pasta y cinta para el tratamiento de juntas. INCLUSO AISLAMIENTO TERMICO continuo formado por panel rígido de poliestireno expandido, de superficie lisa y mecanizado lateral recto, de 10 mm de espesor, resistencia térmica 0,35 m²K/W, conductividad térmica 0,029 W/(mK), colocado a tope y fijado mecánicamente a la fábrica Incluye: Replanteo y trazado en el forjado inferior y en el superior de los perfiles. Colocación de banda de estanqueidad y canales inferiores, sobre solado terminado o base de asiento. Colocación de banda de estanqueidad y canales superiores, bajo forjados. Colocación y fijación de los montantes sobre los elementos horizontales. Corte de las placas. Fijación de las placas. Replanteo de las cajas para alojamiento de mecanismos eléctricos y de paso de instalaciones, y posterior perforación de las placas. Tratamiento de juntas. | [15 empty] | pladur
|  |  |  | Uds. | Largo | Ancho | Alto | Parcial | Subtotal | [8 empty] | pladur
|  |  | Planta baja | 1 | 42.49 |  | 2.6 | 110.474 | [9 empty] | pladur
|  |  | Planta Primera | 1 | 37 |  | 2.7 | 99.9 | 210.374 | [8 empty] | pladur
L |  | Carpintería, cerrajería, vidrios y protecciones solares | [7 empty] | 0 | 0 | [7 empty] | mad
LA |  | Armarios | [7 empty] | 0 | 0 | [7 empty] | mad
LAH010 | m | Hoja armario fondo 60-50 empotrado según memoria. | [6 empty] | 10.95 | 0 | 0 | [7 empty] | mad
|  | Conjunto de armario formado por: - Frente de armario con puertas lisas abatibles formadas con tableros de mdf, con hojas de diemnsiones entre 40/50cm y 2.10m de altura 19mm de espesor, lacadas en blanco mate. Interior armario forrado con modilos de melamina lino.Tirador integrado a definir por DF. Balda superios y barra de colgar. | [16 empty] | mad
|  |  |  | Uds. | Largo | Ancho | Alto | Parcial | Subtotal | [9 empty] | mad
|  |  | Dormi 1 | 1 | 1.3 |  |  | 1.3 | [10 empty] | mad
|  |  | Dormi 2 | 1 | 2.05 |  |  | 2.05 | [10 empty] | mad
|  |  | Salon | 1 | 1 |  |  | 1 | [10 empty] | mad
|  |  | Dormi 3 | 1 | 1.8 |  |  | 1.8 | [10 empty] | mad
|  |  | Vestidor | 2 | 2.4 |  |  | 4.8 | 10.95 | [9 empty] | mad
LC |  | Carpintería Exterior | [7 empty] | 0 | 0 | [8 empty] | carp ext
LCL060g | Ud | Carpintería una hoja fija 1200x1900 mm (V1) | [6 empty] | 1 | 0 | 0 | [8 empty] | carp ext
|  | FIJO DE 1 HUECO DE MEDIDAS: 120,0 x 190,0 EN COLOR L.VARIOS 8007 PERFILERÍA: PRACTICABLE V-94 AISLAGLASLAM. 3+3.1 TRANS./8/VIDRIO 4MM GUARDIAN SUN CANTO PULIDO VIDRIO 1: 3+3mm de 2 a 4mt | [17 empty] | carp ext
|  |  |  | Uds. | Largo | Ancho | Alto | Parcial | Subtotal | [10 empty] | carp ext
|  |  | Acceso PB |  |  |  |  | 0 | [11 empty] | carp ext
|  |  | V1 | 1 |  |  |  | 1 | 1 | [10 empty] | carp ext
LCL060h | Ud | Carpintería dos hojas correderas 3400x2400 mm (PB1) | [6 empty] | 1 | 0 | 0 | [8 empty] | carp ext
|  | CORREDERA MINIMALISTA MARCO PERIMETRAL DE MEDIDAS: 340,0 x 240,0 EN COLOR L.VARIOS 8007 PERFILERÍA: GS-82-PERIMETRAL RPT AISLAGLASLAM. 3+3.1 TRANS./12/VIDRIO 6MM GUARDIAN SUN CANTO PULIDO VIDRIO 1: 3+3mm de mas4mt CANTO PULIDO VIDRIO 2: 6mm de mas4mt | [17 empty] | carp ext
|  |  |  | Uds. | Largo | Ancho | Alto | Parcial | Subtotal | [10 empty] | carp ext
|  |  | Salon PB |  |  |  |  | 0 | [11 empty] | carp ext
|  |  | PB1 | 1 |  |  |  | 1 | 1 | [10 empty] | carp ext
LCL060b | Ud | Carpintería dos hojas correderas 2400 x 1600mm (PB2) | [6 empty] | 1 | 0 | 0 | [8 empty] | carp ext
|  | CORREDERA MINIMALISTA MARCO PERIMETRAL DE MEDIDAS: 160,0 x 240,0 EN COLOR L.VARIOS 8007 PERFILERÍA: GS-82-PERIMETRAL RPT AISLAGLASLAM. 3+3.1 TRANS./12/VIDRIO 6MM GUARDIAN SUN CANTO PULIDO VIDRIO 1: 3+3mm de mas4mt CANTO PULIDO VIDRIO 2: 6mm de mas4mt | [17 empty] | carp ext
|  |  |  | Uds. | Largo | Ancho | Alto | Parcial | Subtotal | [10 empty] | carp ext
|  |  | Corredera Cocina PB |  |  |  |  | 0 | [11 empty] | carp ext
|  |  | PB2 | 1 |  |  |  | 1 | 1 | [10 empty] | carp ext
LCL060n | Ud | Carpintería dos hojas correderas 1900x1100 m (V2) | [6 empty] | 1 | 0 | 0 | [8 empty] | carp ext
|  | CORREDERA MINIMALISTA MARCO PERIMETRAL DE MEDIDAS: 190,0 x 110,0 EN COLOR L.VARIOS 8007 PERFILERÍA: GS-82-PERIMETRAL RPT AISLAGLAS4/16/VIDRIO 4MM GUARDIAN SUN | [17 empty] | carp ext
|  |  |  | Uds. | Largo | Ancho | Alto | Parcial | Subtotal | [10 empty] | carp ext
|  |  | Ventana Cocina PB |  |  |  |  | 0 | [11 empty] | carp ext
|  |  | V2 | 1 |  |  |  | 1 | 1 | [10 empty] | carp ext
LCL060o | Ud | Carpintería fijo mas abatible 1500x2200 mm (PB3) | [6 empty] | 1 | 0 | 0 | [8 empty] | carp ext
|  | PUERTA BALCONERA ABATIBLE DE UNA HOJA CON FIJO LATERAL DE MEDIDAS: 150,0 x 220,0. FIJO LATERAL: 45,0 EN COLOR L.VARIOS 8007 PERFILERÍA: PRACTICABLE V-94 AISLAGLASLAM. 3+3.1 TRANS./8/VIDRIO 4MM GUARDIAN SUN CANTO PULIDO VIDRIO 1: 3+3mm hasta 2mt CANTO PULIDO VIDRIO 2: 4mm hasta 2mt | [17 empty] | carp ext
|  |  |  | Uds. | Largo | Ancho | Alto | Parcial | Subtotal | [10 empty] | carp ext
|  |  | Corredera comedor PB |  |  |  |  | 0 | [11 empty] | carp ext
|  |  | PB3 | 1 |  |  |  | 1 | 1 | [10 empty] | carp ext
LCL060i | Ud | Carpintería oscilobatiente, 600x1100 mm (V3) | [6 empty] | 1 | 0 | 0 | [8 empty] | carp ext
|  | VENTANA OSCILOBATIENTE DE UNA HOJA DE MEDIDAS: 60,0 x 110,0 EN COLOR L.VARIOS 8007 PERFILERÍA: PRACTICABLE V-94 AISLAGLASMATE 4 MM/10/VIDRIO 4MM GUARDIAN SUN | [17 empty] | carp ext
|  |  |  | Uds. | Largo | Ancho | Alto | Parcial | Subtotal | [10 empty] | carp ext
|  |  | Baño 1 PB |  |  |  |  | 0 | [11 empty] | carp ext
|  |  | V3 | 1 |  |  |  | 1 | 1 | [10 empty] | carp ext
LCL060e | Ud | Carpintería dos hojas correderas con persiana 1400x1100 mm (V4) | [6 empty] | 2 | 0 | 0 | [8 empty] | carp ext
|  | VENTANA CORREDERA PERIMETRAL DE DOS HOJAS DE MEDIDAS: 140,0 x 125,5 EN COLOR L.VARIOS 8007 PERFILERÍA: PERIMETRAL C-70 AISLAGLAS4/12/VIDRIO 4MM GUARDIAN SUN CAJON DE PVC LAMA DE ALUMINIO 155 ACCIONAMIENTO: Motor Sencillo JM-10RH | [17 empty] | carp ext
|  |  |  | Uds. | Largo | Ancho | Alto | Parcial | Subtotal | [10 empty] | carp ext
|  |  | Dormitorios PB |  |  |  |  | 0 | [11 empty] | carp ext
|  |  | V4 | 2 |  |  |  | 2 | 2 | [10 empty] | carp ext
LCL060j | Ud | Carpintería oscilobatiente con persiana 400x1950 mm (V5) | [6 empty] | 2 | 0 | 0 | [8 empty] | carp ext
|  | VENTANA ABATIBLE DE 1 HOJA DE MEDIDAS: 40,0 x 213,5 EN COLOR L.VARIOS 8007 PERFILERÍA: PRACTICABLE V-94 AISLAGLAS4/12/VIDRIO 4MM GUARDIAN SUN CAJON DE PVC LAMA DE ALUMINIO 185 ACCIONAMIENTO: recojedor embutido Con 7 puntos de cierre | [17 empty] | carp ext
|  |  |  | Uds. | Largo | Ancho | Alto | Parcial | Subtotal | [10 empty] | carp ext
|  |  | Dormitorios PB |  |  |  |  | 0 | [11 empty] | carp ext
|  |  | V5 | 2 |  |  |  | 2 | 2 | [10 empty] | carp ext
LCL060f | Ud | Carpintería una hoija abatible ap inferior 2000x500 mm (V6) | [6 empty] | 1 | 0 | 0 | [8 empty] | carp ext
|  | VENTANA ABATIBLE AP. INFERIOR (PROYECTADA) DE MEDIDAS: 200,0 x 50,0 EN COLOR L.VARIOS 8007 PERFILERÍA: PRACTICABLE V-94 AISLAGLASLAM. 3+3.1 TRANS./8/VIDRIO 4MM GUARDIAN SUN CANTO PULIDO VIDRIO 1: 3+3mm hasta 2mt CANTO PULIDO VIDRIO 2: 4mm hasta 2mt | [17 empty] | carp ext
|  |  |  | Uds. | Largo | Ancho | Alto | Parcial | Subtotal | [10 empty] | carp ext
|  |  | Escalera |  |  |  |  | 0 | [11 empty] | carp ext
|  |  | V6 | 1 |  |  |  | 1 | 1 | [10 empty] | carp ext
LCP060K | Ud | Carpintería oscilobatiente, 750 x 2300 mm (V7a) | [6 empty] | 1 | 0 | 0 | [8 empty] | carp ext
|  | VENTANA OSCILOBATIENTE DE UNA HOJA DE MEDIDAS: 75,0 x 230,0 EN COLOR L.VARIOS 8007 PERFILERÍA: PRACTICABLE V-94 AISLAGLAS4/10/VIDRIO 4MM GUARDIAN SUN | [17 empty] | carp ext
|  |  |  | Uds. | Largo | Ancho | Alto | Parcial | Subtotal | [10 empty] | carp ext
|  |  | Despacho P1 |  |  |  |  | 0 | [11 empty] | carp ext
|  |  | V7 | 1 |  |  |  | 1 | 1 | [10 empty] | carp ext
LCP060K2 | Ud | Carpinteria oscilobatiente, 750 x 2300 mm con persiana (V7b) | [6 empty] | 1 | 0 | 0 | [8 empty] | carp ext
|  | VENTANA OSCILOBATIENTE DE UNA HOJA DE MEDIDAS: 75,0 x 248,5 EN COLOR L.VARIOS 8007 PERFILERÍA: PRACTICABLE V-94 AISLAGLAS4/10/VIDRIO 4MM GUARDIAN SUN CAJON DE PVC LAMA DE ALUMINIO 185 ACCIONAMIENTO: Motor Sencillo JM-10RH | [17 empty] | carp ext
|  |  |  | Uds. | Largo | Ancho | Alto | Parcial | Subtotal | [10 empty] | carp ext
|  |  | Dormi ppal P1 |  |  |  |  | 0 | [11 empty] | carp ext
|  |  | V7-b | 1 |  |  |  | 1 | 1 | [10 empty] | carp ext
LCP060L | Ud | Carpintería dos hojas correderas 4000 x 2400 mm (PB 4) | [6 empty] | 1 | 0 | 0 | [8 empty] | carp ext
|  | CORREDERA MINIMALISTA MARCO PERIMETRAL DE MEDIDAS: 400,0 x 240,0 EN COLOR L.VARIOS 8007 PERFILERÍA: GS-82-PERIMETRAL RPT AISLAGLASLAM. 3+3.1 TRANS./12/VIDRIO 6MM GUARDIAN SUN CANTO PULIDO VIDRIO 1: 3+3mm de mas4mt CANTO PULIDO VIDRIO 2: 6mm de mas4mt | [17 empty] | carp ext
|  |  |  | Uds. | Largo | Ancho | Alto | Parcial | Subtotal | [10 empty] | carp ext
|  |  | Despacho P1 |  |  |  |  | 0 | [11 empty] | carp ext
|  |  | PB4 | 1 |  |  |  | 1 | 1 | [10 empty] | carp ext
LCP060M | Ud | Carpinteria dos hojas correderas con persiana 3000 x 2400mm(PB5) | [6 empty] | 1 | 0 | 0 | [8 empty] | carp ext
|  | ORREDERA MINIMALISTA MARCO PERIMETRAL DE MEDIDAS: 300,0 x 258,5 EN COLOR L.VARIOS 8007 PERFILERÍA: GS-82-PERIMETRAL RPT AISLAGLASLAM. 3+3.1 TRANS./12/VIDRIO 6MM GUARDIAN SUN CAJON DE PVC LAMA DE ALUMINIO 185 GUÍA CENTRAL: SI ACCIONAMIENTO: Motor Sencillo JM-10RH 2-unidades CANTO PULIDO VIDRIO 1: 3+3mm de 2 a 4mt CANTO PULIDO VIDRIO 2: 6mm de 2 a 4mt | [17 empty] | carp ext
|  |  |  | Uds. | Largo | Ancho | Alto | Parcial | Subtotal | [10 empty] | carp ext
|  |  | Dormi ppal P1 |  |  |  |  | 0 | [11 empty] | carp ext
|  |  | PB5 | 1 |  |  |  | 1 | 1 | [10 empty] | carp ext
LCP060N | Ud | Carpinteria abatible una hoja ap inferior 1500 x 1400 mm (V8) | [6 empty] | 1 | 0 | 0 | [8 empty] | carp ext
|  | ORREDERA MINIMALISTA MARCO PERIMETRAL DE MEDIDAS: 300,0 x 258,5 EN COLOR L.VARIOS 8007 PERFILERÍA: GS-82-PERIMETRAL RPT AISLAGLASLAM. 3+3.1 TRANS./12/VIDRIO 6MM GUARDIAN SUN CAJON DE PVC LAMA DE ALUMINIO 185 GUÍA CENTRAL: SI ACCIONAMIENTO: Motor Sencillo JM-10RH 2-unidades CANTO PULIDO VIDRIO 1: 3+3mm de 2 a 4mt CANTO PULIDO VIDRIO 2: 6mm de 2 a 4mt | [17 empty] | carp ext
|  |  |  | Uds. | Largo | Ancho | Alto | Parcial | Subtotal | [10 empty] | carp ext
|  |  | Vestidor P1 |  |  |  |  | 0 | [11 empty] | carp ext
|  |  | V8 | 1 |  |  |  | 1 | 1 | [10 empty] | carp ext
LCP060O | Ud | Carpinteria dos hojas correderas 1600 x 600 mm (V9) | [6 empty] | 1 | 0 | 0 | [8 empty] | carp ext
|  | VENTANA CORREDERA PERIMETRAL DE DOS HOJAS DE MEDIDAS: 160,0 x 60,0 EN COLOR L.VARIOS 8007 PERFILERÍA: PERIMETRAL C-70 AISLAGLAS4/12/VIDRIO 4MM GUARDIAN SUN | [17 empty] | carp ext
|  |  |  | Uds. | Largo | Ancho | Alto | Parcial | Subtotal | [10 empty] | carp ext
|  |  | Baño ppal P1 |  |  |  |  | 0 | [11 empty] | carp ext
|  |  | V9 | 1 |  |  |  | 1 | 1 | [10 empty] | carp ext
LCP060P | Ud | Carpinteria oscilobatiente una hoja 800 x 1200 mm (V10) | [6 empty] | 1 | 0 | 0 | [8 empty] | carp ext
|  | VENTANA OSCILOBATIENTE DE UNA HOJA DE MEDIDAS: 80,0 x 120,0 EN COLOR L.VARIOS 8007 PERFILERÍA: PRACTICABLE V-94 AISLAGLASMATE 4 MM/10/VIDRIO 4MM GUARDIAN SUN | [17 empty] | carp ext
|  |  |  | Uds. | Largo | Ancho | Alto | Parcial | Subtotal | [10 empty] | carp ext
|  |  | Baño 2 P1 |  |  |  |  | 0 | [11 empty] | carp ext
|  |  | V10 | 1 |  |  |  | 1 | 1 | [10 empty] | carp ext
LCP060Q | Ud | Carpinteria oscilobatiente una hoja con pers 1000 x 1200 mm(V11) | [6 empty] | 1 | 0 | 0 | [8 empty] | carp ext
|  | VENTANA OSCILOBATIENTE DE UNA HOJA DE MEDIDAS: 100,0 x 145,5 EN COLOR L.VARIOS 8007 PERFILERÍA: PRACTICABLE V-94 AISLAGLAS4/10/VIDRIO 4MM GUARDIAN SUN CAJON DE PVC LAMA DE ALUMINIO 155 ACCIONAMIENTO: Motor Sencillo JM-10RH | [17 empty] | carp ext
|  |  |  | Uds. | Largo | Ancho | Alto | Parcial | Subtotal | [10 empty] | carp ext
|  |  | Dormitorio 3 P1 |  |  |  |  | 0 | [11 empty] | carp ext
|  |  | V11 | 1 |  |  |  | 1 | 1 | [10 empty] | carp ext
LCP060R | Ud | Carpinteria dos hojas correderas con persia 1400 x 1300mm (V12) | [6 empty] | 1 | 0 | 0 | [8 empty] | carp ext
|  | VENTANA CORREDERA PERIMETRAL DE DOS HOJAS DE MEDIDAS: 140,0 x 145,5 EN COLOR L.VARIOS 8007 PERFILERÍA: PERIMETRAL C-70 AISLAGLAS4/12/VIDRIO 4MM GUARDIAN SUN CAJON DE PVC LAMA DE ALUMINIO 155 ACCIONAMIENTO: Motor Sencillo JM-10RH | [17 empty] | carp ext
|  |  |  | Uds. | Largo | Ancho | Alto | Parcial | Subtotal | [10 empty] | carp ext
|  |  | Dormitorio 3 P1 |  |  |  |  | 0 | [11 empty] | carp ext
|  |  | V12 | 1 |  |  |  | 1 | 1 | [10 empty] | carp ext
LE |  | Puertas de entrada a vivienda | [7 empty] | 0 | 0 | [9 empty] | cerraj
LEM010 | Ud | Puerta exterior de entrada de 2.50x1.50 m | [6 empty] | 1 | 0 | 0 | [9 empty] | cerraj
|  | Puerta de entrada interior abatible con fijo lateral y superior, de medida total 1.50m x2.50m, acabado RAL 8014 texturizado, con cerradura de tres puntos ,tirador exterior redondo, manilla interior y bocallaves en color negro mate.Cerradura GU automática al cierre sin motorizar. Incluye premarco para falcar en obra. | [18 empty] | cerraj
|  |  |  | Uds. | Largo | Ancho | Alto | Parcial | Subtotal | [11 empty] | cerraj
|  |  | Puerta entrada a vivienda | 1 |  |  |  | 1 | 1 | [11 empty] | cerraj
PC | Ud | Puerta Cancela | [6 empty] | 1 | 0 | 0 | [9 empty] | cerraj
|  | Suministro y montaje de puerta cancela peatonal lisa formada por hoja y fijo lateral con medidas totales 1500x2000 (1000x2000 la hoja y 500x2000 el fijo), fabricadas con bastidor de perfileria de hierro galvanizado con cegado en ambas caras con chapa de hierro galvanizado de 3mm. Incluso cerradura automatica, tirador metalico, y lacado al horno en color ral a definir. | [18 empty] | cerraj
PG | Ud | Puerta de garage | [6 empty] | 1 | 0 | 0 | [9 empty] | cerraj
|  | Suministro y montaje de puerta cancela vehiculos corredera lisa formada por hoja con medidas totales 4000x2000 (1000x2000 la hoja y 500x2000 el fijo), fabricadas con bastidor de perfileria de hierro galvanizado con cegado en ambas caras con chapa de hierro galvanizado de 3mm. Incluso pilar de rodamientos, guia para empotrar, motor de accionamiento, dos mandos a distancia, y lacado al horno en color ral a definir. | [18 empty] | cerraj
LP |  | Puertas interiores | [7 empty] | 0 | 0 | [7 empty] | mad |  | cerraj
LPM010c | Ud | Puerta interior abatible, ciega, de una hoja de 210x72,5x3,5 cm. | [6 empty] | 3 | 0 | 0 | [7 empty] | mad
|  | Puerta interior abatible, ciega, de una hoja lisa de 210x72,5x3,5 cm, de tablero aglomerado lacada en blanco. Incluso, bisagras, herrajes de colgar, de cierre y manivela sobre escudo largo de latón, color negro, serie básica. Incluye: Presentación de la puerta. Colocación de los herrajes de colgar. Colocación de la hoja. Colocación de los herrajes de cierre. Colocación de accesorios. Ajuste final. Criterio de medición de proyecto: Número de unidades previstas, según documentación gráfica de Proyecto. Criterio de medición de obra: Se medirá el número de unidades realmente ejecutadas según especificaciones de Proyecto. | [16 empty] | mad
|  |  |  | Uds. | Largo | Ancho | Alto | Parcial | Subtotal | [9 empty] | mad
|  |  | Planta Baja |  |  |  |  | 0 | [10 empty] | mad
|  |  | dormi 1 | 1 |  |  |  | 1 | [10 empty] | mad
|  |  | Dormi 2 | 1 |  |  |  | 1 | [10 empty] | mad
|  |  | Dormi 3 | 1 |  |  |  | 1 | 3 | [9 empty] | mad
LPM020b | Ud | Armazón corredera 80x210 cm para tabique entramado autoportante | [6 empty] | 3 | 0 | 0 | [7 empty] | mad |  | cerraj
|  | Armazón metálico de travesaños metálicos con unión por encaje, preparado para alojar la hoja de una puerta corredera simple, de madera, de 80x210 cm y 4 cm de espesor máximo de hoja; colocación en entramado autoportante de placas de yeso, de 10 cm de espesor total, incluyendo el entramado autoportante y las placas. Incluye: Montaje y colocación del armazón con los distanciadores en sus alojamientos. Nivelación y fijación a la pared con pelladas de mortero o yeso. Fijación sobre el pavimento mediante atornillado. Rejuntado. Criterio de medición de proyecto: Número de unidades previstas, según documentación gráfica de Proyecto. Criterio de medición de obra: Se medirá el número de unidades realmente ejecutadas según especificaciones de Proyecto. | [16 empty] | mad |  | cerraj
|  |  |  | Uds. | Largo | Ancho | Alto | Parcial | Subtotal | [9 empty] | mad |  | cerraj
|  |  | Planta primera |  |  |  |  | 0 | [10 empty] | mad |  | cerraj
|  |  | Dormi ppal | 1 |  |  |  | 1 | [10 empty] | mad |  | cerraj
|  |  | Baño ppal | 1 |  |  |  | 1 | [10 empty] | mad |  | cerraj
|  |  | Baño 2 | 1 |  |  |  | 1 | 3 | [9 empty] | mad |  | cerraj
LPM021 | Ud | Puerta interior corredera para armazón metálico, ciega | [6 empty] | 3 | 0 | 0 | [7 empty] | mad
|  | Puerta interior corredera para armazón metálico, ciega, de una hoja lisa de 210x82,5x4 cm, de tablero de MDF, prelacada en blanco, con moldura de forma recta; precerco de pino país de 100x35 mm; galces de MDF de 100x20 mm; tapajuntas de MDF de 80x12 mm en ambas caras. Incluso herrajes de colgar, de cierre y tirador con manecilla para cierre de aluminio, serie media. Incluye: Presentación de la puerta. Colocación de los herrajes de colgar. Colocación de la hoja. Colocación de los herrajes de cierre. Colocación de accesorios. Ajuste final. Realización de pruebas de servicio. | [16 empty] | mad
|  |  |  | Uds. | Largo | Ancho | Alto | Parcial | Subtotal | [9 empty] | mad
|  |  | Planta primera |  |  |  |  | 0 | [10 empty] | mad
|  |  | Dormi ppal | 1 |  |  |  | 1 | [10 empty] | mad
|  |  | Baño ppal | 1 |  |  |  | 1 | [10 empty] | mad
|  |  | Baño 2 | 1 |  |  |  | 1 | 3 | [9 empty] | mad
LPM020A | Ud | Armazón corredera 70x210 cm para tabique entramado autoportante | [6 empty] | 1 | 0 | 0 | [7 empty] | mad |  | cerraj
|  | Armazón metálico de travesaños metálicos con unión por encaje, preparado para alojar la hoja de una puerta corredera simple, de madera, de 70x210 cm y 4 cm de espesor máximo de hoja; colocación en entramado autoportante de placas de yeso, de 10 cm de espesor total, incluyendo el entramado autoportante y las placas. Incluye: Montaje y colocación del armazón con los distanciadores en sus alojamientos. Nivelación y fijación a la pared con pelladas de mortero o yeso. Fijación sobre el pavimento mediante atornillado. Rejuntado. | [16 empty] | mad |  | cerraj
|  |  |  | Uds. | Largo | Ancho | Alto | Parcial | Subtotal | [9 empty] | mad |  | cerraj
|  |  | Planta baja |  |  |  |  | 0 | [10 empty] | mad |  | cerraj
|  |  | Baño 1 | 1 |  |  |  | 1 | 1 | [9 empty] | mad |  | cerraj
LPM021B | Ud | Puerta interior corredera para armazon metalico | [6 empty] | 1 | 0 | 0 | [7 empty] | mad
|  | Puerta interior corredera para armazón metálico, ciega, de una hoja lisa de 210x72,5x4 cm, de tablero de MDF, prelacada en blanco, con moldura de forma recta; precerco de pino país de 100x35 mm; galces de MDF de 100x20 mm; tapajuntas de MDF de 80x12 mm en ambas caras. Incluso herrajes de colgar, de cierre y tirador con manecilla para cierre de aluminio, serie media. Incluye: Presentación de la puerta. Colocación de los herrajes de colgar. Colocación de la hoja. Colocación de los herrajes de cierre. Colocación de accesorios. Ajuste final. Realización de pruebas de servicio. | [16 empty] | mad
|  |  |  | Uds. | Largo | Ancho | Alto | Parcial | Subtotal | [9 empty] | mad
|  |  | Planta baja |  |  |  |  | 0 | [10 empty] | mad
|  |  | Baño 1 | 1 |  |  |  | 1 | 1 | [9 empty] | mad
LPE |  | Puertas exteriores | [7 empty] | 0 | 0 | [9 empty] | cerraj
LPE010 | Ud | Puerta exterior aluminio | [6 empty] | 3 | 0 | 0 | [9 empty] | cerraj
|  | Suministro y colocación de puerta abatible exterior con hoja lisa de aluminio y panel sandwich , acabado simil madera color Embero texturizado de medidas 850x2100 cm. Incluye colocación en obra. | [18 empty] | cerraj
|  |  |  | Uds. | Largo | Ancho | Alto | Parcial | Subtotal | [11 empty] | cerraj
|  |  | Puertas trastero | 2 |  |  |  | 2 | [12 empty] | cerraj
|  |  | Puerta aseo exterior | 1 |  |  |  | 1 | 3 | [11 empty] | cerraj
BBB |  | Barandillas | [7 empty] | 0 | 0 |  |  |  | est met | [6 empty] | acris
FDY030 | m | Barandilla de vidrio | [6 empty] | 19.4 | 0 | 0 | [10 empty] | acris
|  | Sistema de barandilla de vidrio, sin pasamanos, formado por perfil continuo en "U" de aleación de aluminio 6063 T6, acabado lacado en color estándar con el sello QUALICOAT, que garantiza el espesor y la calidad del proceso de lacado, probado para una carga de 0,8 kN/m aplicada sobre el borde superior del vidrio según CTE DB SE-AE, de altura máxima 90 cm, para vidrio templado laminar de seguridad, compuesto por dos lunas de 6 mm de espesor, unidas mediante dos láminas incoloras de butiral de polivinilo, de 0,38 mm de espesor cada una. Incluso anclaje mecánico de expansión de acero zincado para la fijación sobre la cara superior del forjado. Incluye: Marcado de los puntos de fijación. Aplomado y nivelación. Fijación de los anclajes. Montaje de elementos complementarios. | [19 empty] | acris
|  |  |  | Uds. | Largo | Ancho | Alto | Parcial | Subtotal | [12 empty] | acris
|  |  | Planta primera doble altura | 6.6 |  |  |  | 6.6 | [13 empty] | acris
|  |  | balconeras Planta primera | 7.15 |  |  |  | 7.15 | [13 empty] | acris
|  |  | Puerta oscilobatiente despacho y dormi ppal | 2 | 0.75 |  |  | 1.5 | [13 empty] | acris
|  |  | Tramo inclinado escalera interior | 4.15 |  |  |  | 4.15 | 19.4 | [12 empty] | acris
BBB010 |  | Barandilla hierro sencilla | [6 empty] | 9.3 | 0 | 0 |  |  |  | est met | [5 empty] | cerraj
|  | Barandilla hierro sencilla | [12 empty] | est met | [5 empty] | cerraj
|  |  |  | Uds. | Largo | Ancho | Alto | Parcial | Subtotal | [5 empty] | est met | [5 empty] | cerraj
|  |  | barandilla terraza exterior | 9.3 |  |  |  | 9.3 | 9.3 | [5 empty] | est met | [5 empty] | cerraj
H |  | Remates y ayudas | [7 empty] | 0 | 0
HE |  | Recibidos | [7 empty] | 0 | 0
HEA020 | Ud | Recibido de bañera de longitud superior a 1 m y formación de fal | [6 empty] | 1 | 0 | 0
Recibido de bañera de longitud superior a 1 m y formación de faldón con ladrillo cerámico hueco sencillo, recibido con mortero de cemento, industrial, M-5. Incluye: Replanteo. Apertura de rozas. Retacado con arena. Colocación y nivelación de la bañera. Ejecución del faldón. Protección con tablero aglomerado de madera. Limpieza y eliminación del material sobrante.
HEB010 | m | Recibido de barandilla de cristal con patillas de anclaje. | [6 empty] | 19.4 | 0 | 0
Recibido de barandilla metálica con patillas de anclaje o tornillería, con mortero de cemento, industrial, con aditivo hidrófugo, M-10. Incluye: Replanteo. Apertura de huecos para embutir las patillas de anclaje. Nivelación y aplomado. Tapado de huecos con mortero.
|  |  |  | Uds. | Largo | Ancho | Alto | Parcial | Subtotal
|  |  | Planta primera doble altura | 6.6 |  |  |  | 6.6
|  |  | balconeras Planta primera | 7.15 |  |  |  | 7.15
|  |  | Puerta oscilobatiente despacho y dormi ppal | 1.5 |  |  |  | 1.5
|  |  | Tramo inclinado escalera interior | 4.15 |  |  |  | 4.15 | 19.4
HEC010 | Ud | Recibido de carpintería hasta 2 m² de superficie y sellado | [6 empty] | 11 | 0 | 0
Recibido de premarco metálico con patillas de anclaje, con mortero de cemento, industrial, con aditivo hidrófugo, M-10, para fijar posteriormente, sobre él, el marco de la carpintería exterior de hasta 2 m² de superficie. Y sellado exterior de la junta entre la carpintería exterior y la obra. Incluye: Replanteo. Apertura de huecos para embutir las patillas de anclaje. Nivelación y aplomado. Apuntalamiento. Tapado de huecos con mortero.
|  |  |  | Uds. | Largo | Ancho | Alto | Parcial | Subtotal
|  |  | Ventanas de Planta Baja |  |  |  |  | 0
|  |  | V3 | 1 |  |  |  | 1
|  |  | V4 | 1 |  |  |  | 1
|  |  | V5 | 2 |  |  |  | 2
|  |  | Ventanas de Planta Primera |  |  |  |  | 0
|  |  | V6 | 1 |  |  |  | 1
|  |  | V7 | 2 |  |  |  | 2
|  |  | V9 | 1 |  |  |  | 1
|  |  | V10 | 1 |  |  |  | 1
|  |  | V11 | 1 |  |  |  | 1
|  |  | V12 | 1 |  |  |  | 1 | 11
HEC010b | Ud | Recibido de carpintería exterior de entre 2m2 y 4m2 y sellado | [6 empty] | 5 | 0 | 0
Recibido de premarco metálico con patillas de anclaje, con mortero de cemento, industrial, con aditivo hidrófugo, m-10, para fijar posteriormente, sobre él, el marco de la carpintería exterior de entre 2 y 4 m² de superficie. y sellado exterior de la junta entre la carpintería exterior y la obra. incluye: replanteo. apertura de huecos para embutir las patillas de anclaje. nivelación y aplomado. apuntalamiento. tapado de huecos con mortero.
|  |  |  | Uds. | Largo | Ancho | Alto | Parcial | Subtotal
|  |  | Ventanas de Planta Baja |  |  |  |  | 0
|  |  | V1 | 1 |  |  |  | 1
|  |  | PB2 | 1 |  |  |  | 1
|  |  | V2 | 1 |  |  |  | 1
|  |  | PB3 | 1 |  |  |  | 1
|  |  | Ventanas de Planta Primera |  |  |  |  | 0
|  |  | V8 | 1 |  |  |  | 1 | 5
HEC010c | Ud | Recibido de carpintería de más de 4 m² de superficie y sellado | [6 empty] | 3 | 0 | 0
Recibido de premarco metálico con patillas de anclaje, con mortero de cemento, industrial, con aditivo hidrófugo, M-10, para fijar posteriormente, sobre él, el marco de la carpintería exterior de más de 4 m² de superficie. Y sellado exterior de la junta entre la carpintería exterior y la obra. Incluye: Replanteo. Apertura de huecos para embutir las patillas de anclaje. Nivelación y aplomado. Apuntalamiento. Tapado de huecos con mortero.
|  |  |  | Uds. | Largo | Ancho | Alto | Parcial | Subtotal
|  |  | Ventanas de Planta Baja |  |  |  |  | 0
|  |  | PB1 | 1 |  |  |  | 1
|  |  | Ventanas Planta Primera |  |  |  |  | 0
|  |  | PB4 | 1 |  |  |  | 1
|  |  | PB5 | 1 |  |  |  | 1 | 3
HR |  | Remates | [7 empty] | 0 | 0 | [11 empty] | piedra
HRP020 | m | Albardilla. | [6 empty] | 40 | 0 | 0 | [11 empty] | piedra
|  | Albardilla de piedra caliza, diseño a un agua, para cubrición de muros, de ancho medio 300 mm y espesor 25 mm, con goterón, anclaje metálico de acero inoxidable y grava adherida a la superficie en su cara inferior; colocación con adhesivo cementoso flexible y de gran adherencia, C2 S2 sobre una capa de regularización de mortero de cemento, industrial, con aditivo hidrófugo, M-15, sobre el que se introducen los anclajes metálicos; y sellado de las juntas entre piezas y, en su caso, de las uniones con los muros con masilla de poliuretano, previa aplicación de la imprimación. Incluye: Preparación de la superficie de apoyo. Replanteo de las piezas. Corte de las piezas. Colocación, aplomado, nivelación y alineación de las piezas. Sellado de juntas y limpieza. | [20 empty] | piedra
|  |  |  | Uds. | Largo | Ancho | Alto | Parcial | Subtotal | [13 empty] | piedra
|  |  | Remate de cubierta en petos de 30cm de ancho |  |  |  |  | 0 | [14 empty] | piedra
|  |  | Planta cubierta | 1 | 40 |  |  | 40 | 40 | [13 empty] | piedra
HRP040 | m | Vierteaguas. Ancho del hueco incrementada en 5 cm a cada lado. | [6 empty] | 25.74 | 0 | 0 | [11 empty] | piedra
|  | Vierteaguas de piedra caliza, plano, con goterón, de ancho medio 300 mm y espesor 25 mm, con anclaje metálico de acero inoxidable y grava adherida a la superficie en su cara inferior y empotrado en las jambas; colocación con adhesivo cementoso flexible y de gran adherencia, C2 S2 sobre una capa de regularización de mortero de cemento, industrial, con aditivo hidrófugo, M-15, sobre el que se introducen los anclajes metálicos; y sellado de las juntas entre piezas y de las uniones con los muros con masilla de poliuretano, previa aplicación de la imprimación. Incluye: Replanteo de las piezas. Corte de las piezas. Preparación y regularización del soporte. Colocación, aplomado, nivelación y alineación. Sellado de juntas y limpieza. | [20 empty] | piedra
|  |  |  | Uds. | Largo | Ancho | Alto | Parcial | Subtotal | [13 empty] | piedra
|  |  | Planta Baja |  |  |  |  | 0 | [14 empty] | piedra
|  |  | V1 | 1 | 1.3 |  |  | 1.3 | [14 empty] | piedra
|  |  | V2 | 1 | 2 |  |  | 2 | [14 empty] | piedra
|  |  | V4 | 2 | 1.5 |  |  | 3 | [14 empty] | piedra
|  |  | V3 | 1 | 0.7 |  |  | 0.7 | [14 empty] | piedra
|  |  | V5 | 2 | 0.5 |  |  | 1 | [14 empty] | piedra
|  |  | Planta Primera |  |  |  |  | 0 | [14 empty] | piedra
|  |  | V6 | 1 | 2.1 |  |  | 2.1 | [14 empty] | piedra
|  |  | V7a | 1 | 0.85 |  |  | 0.85 | [14 empty] | piedra
|  |  | V7b | 1 | 0.85 |  |  | 0.85 | [14 empty] | piedra
|  |  | PB4+PB5 | 1 | 7.14 |  |  | 7.14 | [14 empty] | piedra
|  |  | V8 | 1 | 1.6 |  |  | 1.6 | [14 empty] | piedra
|  |  | V9 | 1 | 1.7 |  |  | 1.7 | [14 empty] | piedra
|  |  | V10 | 1 | 0.9 |  |  | 0.9 | [14 empty] | piedra
|  |  | V11 | 1 | 1.1 |  |  | 1.1 | [14 empty] | piedra
|  |  | V12 | 1 | 1.5 |  |  | 1.5 | 25.74 | [13 empty] | piedra
HY |  | Ayudas de albañilería | [7 empty] | 0 | 0
HYA010 | m² | Repercusión infraestructura de telecomunicaciones. | [6 empty] | 186.87 | 0 | 0
Repercusión por m² de superficie construida de obra, de ayudas de cualquier trabajo de albañilería, necesarias para la correcta ejecución de la infraestructura de telecomunicaciones formada por: canalizaciones y registro de enlace, registro de terminación de red, canalización interior de usuario, registros de paso y registros de toma, con un grado de complejidad medio, en edificio de vivienda unifamiliar. Incluso material auxiliar para la correcta ejecución de los trabajos. Incluye: Trabajos de apertura y tapado de rozas. Apertura de agujeros en paramentos, falsos techos, muros, forjados y losas, para el paso de instalaciones. Colocación de pasamuros. Colocación y recibido de cajas para elementos empotrados. Sellado de agujeros y huecos de paso de instalaciones.
HYA010b | m² | Repercusión instalaciones | [6 empty] | 186.87 | 0 | 0
Repercusión por m² de superficie construida de obra, de ayudas de cualquier trabajo de albañilería, necesarias para la correcta ejecución de la instalación : -AUDIOVISUAL formada por: sistema colectivo de captación de señales de TV y radio, sistema de interfonía y/o vídeo (placa de calle, módulo amplificador, módulo pulsador, alimentador de audio, monitor de teléfono y abrepuerta), mecanismos y accesorios. -CALEFACCIÓN formada por: tuberías de distribución de agua, suelo radiante y cualquier otro elemento componente de la instalación. -CLIMATIZACIÓN formada por: conductos con sus accesorios y piezas especiales, fancoil, rejillas, bocas de ventilación, compuertas, toberas, reguladores, difusores, cualquier otro elemento componente de la instalación y p/p de conexiones a las redes eléctrica, de fontanería y de salubridad -ELÉCTRICA formada por: puesta a tierra, red de equipotencialidad, caja de protección y medida, línea general de alimentación, derivaciones individuales y red de distribución interior. -FONTANERÍA formada por: acometida, tubo de alimentación, contador individual, grupo de presión, depósito, montantes, instalación interior, cualquier otro elemento componente de la instalación, accesorios y piezas especiales. -EVACUACIÓN ormada por: sistema de evacuación (bajantes interiores y exteriores de aguas pluviales y residuales, canalones, botes sifónicos, colectores suspendidos, sistemas de elevación, derivaciones individuales y cualquier otro elemento componente de la instalación) -VENTILACIÓN formada por: sistema de ventilación (red de conductos de ventilación, rejillas interiores o exteriores de impulsión o retorno, difusores, compuertas y cualquier otro elemento componente de la instalación que deba recibirse en falsos techos, particiones interiores, suelos técnicos o cerramientos de fachada). Todas con un grado de complejidad medio, en edificio plurifamiliar, incluida p/p de elementos comunes. Incluso material auxiliar para la correcta ejecución de los trabajos. Incluye: Trabajos de apertura y tapado de rozas. Apertura de agujeros en paramentos, falsos techos, muros, forjados y losas, para el paso de instalaciones. Colocación de pasamuros. Colocación y recibido de cajas para elementos empotrados. Sellado de agujeros y huecos de paso de instalaciones. Criterio de medición de proyecto: Superficie construida, medida según documentación gráfica de Proyecto. Criterio de medición de obra: Se medirá la superficie realmente ejecutada según especificaciones de Proyecto.
HYL020b | Ud | Limpieza final de obra en vivienda unifamiliar. | [6 empty] | 1 | 0 | 0
Limpieza final de obra en vivienda unifamiliar, con una superficie construida media de 200 m², incluyendo los trabajos de eliminación de la suciedad y el polvo acumulado en paramentos y carpinterías, limpieza y desinfección de baños y aseos, limpieza de cristales y carpinterías exteriores, eliminación de manchas y restos de yeso y mortero adheridos en suelos y otros elementos, recogida y retirada de plásticos y cartones, todo ello junto con los demás restos de fin de obra depositados en el contenedor de residuos para su transporte a vertedero autorizado. Incluye: Trabajos de limpieza. Retirada y acopio de los restos generados. Carga manual de los restos generados sobre camión o contenedor.
I |  | Instalaciones | [7 empty] | 0 | 0 | [12 empty] | elec | font | clima | riego
IA |  | Audiovisuales | [7 empty] | 0 | 0 | [12 empty] | elec
IAA031 | Ud | Conjunto de antena. | [6 empty] | 1 | 0 | 0 | [12 empty] | elec
|  | Conjunto de antena fromado por : Mástil de 3 mts para fijación antenas, antena UHF de gran captación, vientos de sujección, 1 amplificador de mastil, 1 repartidor de salidas. Incluso anclajes, replanteos y cuantos accesorios sean necesarios para su correcta instalación. | [21 empty] | elec
IAA034 | Ud | Antena exterior FM, circular, para captación de señales de radio | [6 empty] | 0 | 0 | 0 | [12 empty] | elec
|  | Antena exterior FM, circular, para captación de señales de radiodifusión sonora analógica procedentes de emisiones terrenales, de 1 dBi de ganancia y 500 mm de longitud. Incluso anclajes y cuantos accesorios sean necesarios para su correcta instalación. | [21 empty] | elec
IAA034b | Ud | Antena exterior DAB para captación de señales de radiodifusión s | [6 empty] | 0 | 0 | 0 | [12 empty] | elec
|  | Antena exterior DAB para captación de señales de radiodifusión sonora digital procedentes de emisiones terrenales, de 3 elementos, 8 dBi de ganancia, relación D/A mayor de 15 dB y 555 mm de longitud. Incluso anclajes y cuantos accesorios sean necesarios para su correcta instalación. | [21 empty] | elec
IAA034c | Ud | Antena exterior UHF para captación de señales de televisión anal | [6 empty] | 0 | 0 | 0 | [12 empty] | elec
|  | Antena exterior UHF para captación de señales de televisión analógica, televisión digital terrestre (TDT) y televisión de alta definición (HDTV) procedentes de emisiones terrenales, canales del 21 al 48, de 13 elementos, 13 dBi de ganancia, y relación D/A mayor de 25 dB. Incluso anclajes y cuantos accesorios sean necesarios para su correcta instalación. | [21 empty] | elec
IAA039 | Ud | Amplificador de mástil, de 3 entradas, BI/FM/BIII-UHF-FI, de 35 | [6 empty] | 0 | 0 | 0 | [12 empty] | elec
|  | Amplificador de mástil, de 3 entradas, BI/FM/BIII-UHF-FI, de 35 dB de ganancia máxima. Incluso conectores tipo "F", fuente de alimentación, carga resistiva y cuantos accesorios sean necesarios para su correcta instalación. | [21 empty] | elec
IAA100 | ud | Tuberías alimentación telecomunicaciones. | [6 empty] | 1 | 0 | 0 | [12 empty] | elec
|  | Intalación de tuberías para acometida de cableado telecomunicaciones, compuesta por 3 tubos de 63 mm de una longitud de 3x25 mts. Incluso accesorios y elementos de sujeción. | [21 empty] | elec
IAA100b | m | Cable coaxial clase A, de 75 ± 2 Ohm, reacción al fuego clase Dc | [6 empty] | 0 | 0 | 0 | [12 empty] | elec
|  | Cable coaxial clase A, de 75 ± 2 Ohm, reacción al fuego clase Dca-s2,d2,a2 según UNE-EN 50575, con conductor central de cobre de 1,2 ± 0,02 mm de diámetro, dieléctrico de polietileno expanso de 5,0 ± 0,1 mm de diámetro, pantalla de cinta de cobre y poliéster, malla de hilos trenzados de cobre y cubierta exterior de LSFH libre de halógenos, con baja emisión de humos y gases corrosivos de 6,9 ± 0,1 mm de diámetro de color gris. Incluso accesorios y elementos de sujeción. | [21 empty] | elec
IAA115 | Ud | Repartidor de 5-2400 MHz de 6 salidas con punto de acceso a usua | [6 empty] | 0 | 0 | 0 | [12 empty] | elec
|  | Repartidor de 5-2400 MHz de 6 salidas con punto de acceso a usuario (PAU), de 120x60x16 mm, 12 dB de pérdidas de inserción a 862 MHz y 17 dB de pérdidas de inserción a 2150 MHz. | [21 empty] | elec
IAA120 | Ud | Toma separadora doble, TV/R-SAT, de 5-2150 MHz, marco y embellec | [6 empty] | 3 | 0 | 0 | [12 empty] | elec
|  | Toma separadora doble, TV/R-SAT, de 5-2150 MHz, marco y embellecedor. | [21 empty] | elec
IAF070 | m | Cable rígido U/UTP no propagador de la llama de 4 pares trenzado | [6 empty] | 0 | 0 | 0 | [12 empty] | elec
|  | Cable rígido U/UTP no propagador de la llama de 4 pares trenzados de cobre, categoría 6, reacción al fuego clase Dca-s2,d2,a2 según UNE-EN 50575, con conductor unifilar de cobre, aislamiento de polietileno y vaina exterior de poliolefina termoplástica LSFH libre de halógenos, con baja emisión de humos y gases corrosivos, de 6,2 mm de diámetro. Incluso accesorios y elementos de sujeción. | [21 empty] | elec
IAF090 | Ud | Toma simple con conector tipo RJ-45 de 8 contactos, categoría 6, | [6 empty] | 6 | 0 | 0 | [12 empty] | elec
|  | Toma simple con conector tipo RJ-45 de 8 contactos, categoría 6, marco y embellecedor. | [21 empty] | elec
IC |  | Calefacción, climatización y A.C.S. | [7 empty] | 0 | 0 | [14 empty] | clima
IBC01 | Ud | Sistema de aerotermia Kosner | [6 empty] | 1 | 0 | 0 | [14 empty] | clima
|  | Equipo de Aerotermia KOSNER compuesto por bomba de calor aire/agua aerotermia monobloc Kosner Aquaris MD 16T R-32. Completamente instalada y en perfecto funcionamiento. | [23 empty] | clima
ICC01 | Ud | Instalación de climatización. | [6 empty] | 1 | 0 | 0 | [14 empty] | clima
|  | Suministro y colocación de 5 equipos de Fan coil individualizados para climatización por conductos marca KOSNER , Iincluye lineas frigoríficas , red de conductos interiores, rejillas lineales y control remoto .Totalmente instalada y en perfecto funcionameinto. | [23 empty] | clima
ICSR | Ud | Instalación de Suelo radiante | [6 empty] | 1 | 0 | 0 | [14 empty] | clima
|  | Instalación de calefacción con sistema de suelo radiante. Realizada mediante circuito de tuberías de 16 mm , colocado sobre aislante de 2 cm de espesor. Incluye armarios , colector de distribucion del circuito, piezas especiales , llaves termoestáticas y vertido de capa de autonivelante. Completamente instalado y con todo lo necesario para su perfecto funcionamiento conforme lo especifiado en la norma UNE -EN1264. | [23 empty] | clima
ICH060 | Ud | Cassette insertable a leña | [6 empty] | 1 | 0 | 0 | [14 empty] | clima
|  | Cassette insertable a leña, potencia térmica nominal 7 kW, rendimiento 71,5%, volumen de calefacción, calculado con un requisito de 40 W/m³, 170 m³, de acero color antracita, con ventilación por convección natural. | [23 empty] | clima
ICC02 | Ud | Control y regulación inteligente de equipos | [6 empty] | 1 | 0 | 0 | [14 empty] | clima
|  | Control y regulacion intelgiente de equipos de climatización- WIFI | [23 empty] | clima
IE |  | Eléctricas | [7 empty] | 0 | 0 | [12 empty] | elec
IEI015b | Ud | Red eléctrica de distribución interior. | [6 empty] | 1 | 0 | 0 | [12 empty] | elec
|  | Red eléctrica completa de distribución interior de una vivienda unifamiliar con grado de electrificación elevada, con las siguientes estancias: acceso, vestíbulo, pasillo, escalera, salon, cocina comedor, dormitorio doble , 3 dormitorios sencillos, 3 baños, aseo, galería, terraza, garaje con alumbrado de emergencia y puerta automatizada, compuesta de los siguientes elementos: CUADRO GENERAL DE MANDO Y PROTECCIÓN, CUADROS SECUNDARIOS; CIRCUITOS INTERIORES: C1, C3, C4, C5, C6, del tipo C1, 2 C7, del tipo C2, C10, C12 del tipo C5; MECANISMOS gama media con tecla o tapa de color blanco, marco de color blanco y embellecedor de color blanco. Incluso tubo protector, tendido de cables en su interior, cajas de derivación con tapas y regletas de conexión, cajas de empotrar con tornillos de fijación y cuantos accesorios sean necesarios para su correcta instalación. Totalmente montada, conexionada y probada. Incluye: Replanteo y trazado de conductos. Colocación de las cajas para el cuadro. Colocación de los cuadros secundarios. Montaje de los componentes. Colocación y fijación de los tubos. Colocación de cajas de derivación y de empotrar. Tendido y conexionado de cables. Colocación de mecanismos. Criterio de medición de proyecto: Número de unidades previstas, según documentación gráfica de Proyecto. Criterio de medición de obra: Se medirá el número de unidades realmente ejecutadas según especificaciones de Proyecto. NO INCLUYE ACOMETIDA NI CAMBIOS EN LA CGP DE COMPAÑÍA POR AUMENTO DE POTENCIA. | [21 empty] | elec
IEM050 | Ud | Videoportero | [6 empty] | 1 | 0 | 0 | [12 empty] | elec
|  | Instalacion de kit de videoportero convencional color antivandalico para vivienda unifamiliar compuesto de: placa exterior de calle antivandalica con pulsador de llamada y telecamara, fuente de alimentacion y monitor con base de conexion. Incluso abrepuertas, visera, cableado y cajas. | [21 empty] | elec
IEP030 | Ud | Toma de tierra | [6 empty] | 1 | 0 | 0 | [12 empty] | elec
|  | Red de equipotencialidad en cuarto húmedo mediante conductor rígido de cobre de 4 mm² de sección, conectando a tierra todas las canalizaciones metálicas existentes y todos los elementos conductores que resulten accesibles mediante abrazaderas de latón. Incluso cajas de empalmes y regletas. Totalmente montada, conexionada y probada. Incluye: Replanteo. Conexionado del electrodo y la línea de enlace. Montaje del punto de puesta a tierra. Trazado de la línea principal de tierra. Sujeción. Trazado de derivaciones de tierra. Conexionado de las derivaciones. Conexión a masa de la red. | [21 empty] | elec
IF |  | Fontanería | [7 empty] | 0 | 0 | [13 empty] | font
IFI010b | Ud | Instalación interior de fontanería para vivienda | [6 empty] | 1 | 0 | 0 | [13 empty] | font
|  | Instalación interior de fontanería para las siguientes estancias: -ASEO con dotación para: inodoro, lavabo sencillo, -TRES CUARTOS DE BAÑO con dotación para: inodoro, lavabo y bañera o ducha según corresponda. -COCINA con dotación para: fregadero, toma y llave de paso para lavavajillas -LAVADEROcon dotación para: lavadero, toma y llave de paso para lavadora y secadora -COCINA EXTERIOR con dotación para fergadero -DEPURADORA de piscina Toda realizada con tubo de polietileno reticulado (PE-X), para la red de agua fría y caliente que conecta la derivación particular o una de sus ramificaciones con cada uno de los aparatos sanitarios, con los diámetros necesarios para cada punto de servicio. Incluso llaves de paso de cuarto húmedo para el corte del suministro de agua, de polietileno reticulado (PE-X), material auxiliar para montaje y sujeción a la obra, derivación particular, accesorios de derivaciones. Incluye: Replanteo. Colocación y fijación de tuberías y llaves. | [22 empty] | font
II |  | Iluminación | [7 empty] | 0 | 0 | [12 empty] | elec
III |  | Interior y exterior | [7 empty] | 0 | 0 | [12 empty] | elec
III101 | Ud | Suministro e instalación empotrada de luminaria circular de tech | [6 empty] | 30 | 0 | 0 | [12 empty] | elec
|  | Suministro e instalacion empotrada de luminaria circular de techo Downlight MODELO LISO D-438 ACABADO NEGRO o similar ,6W de potencia y 3000k . | [21 empty] | elec
III101B | Ud | Suministro e instalación empotrada de luminaria circular de tech | [6 empty] | 0 | 0 | 0 | [12 empty] | elec
|  | Suministro e instalacion empotrada de luminaria circular de techo Downlight Optik I de "ONOK" de 69 mm de diametro y 64 mm de altura, led 7 W y 800 lm, aro embellecedor de aluminio inyectado, acabado termoesmaltado, de color negro o similar ; proteccion IP55, temperatura de color 3000K y angulo de apertura 40 | [21 empty] | elec
III102 | Ud | Instalacion Lampara colgante interior | [6 empty] | 2 | 0 | 0 | [12 empty] | elec
|  | Instalación de lampara colgante suministrada por el cliente. | [21 empty] | elec
III103 | Ud | Instalación Lampara colgante exterior | [6 empty] | 3 | 0 | 0 | [12 empty] | elec
|  | Instalación de lampara colgante suministrada por el cliente. | [21 empty] | elec
III104 | m | Suministro e instalación en superficie de tira led Alpha 8 de "T | [6 empty] | 2.65 | 0 | 0 | [12 empty] | elec
|  | Suministro e instalacion en superficie de tira led de 10mm de anchura, 120 led/m, led 14,5W/m y 1270 lm/m lm, aro embellecedor de aluminio inyectado, acabado termoesmaltado, de color negro o similar; proteccion IP20, temperatura de color 3000K. Se incluye en este precio perfil difusor de aluminio, tapa opal, cableado, corte, driver, terminales, anclajes y otros elementos necesarios para su completa instalacion. | [21 empty] | elec
|  |  |  | Uds. | Largo | Ancho | Alto | Parcial | Subtotal | [14 empty] | elec
|  |  | led en altos cocina | 1 | 2.65 |  |  | 2.65 | 2.65 | [14 empty] | elec
III105 | Ud | Suministro e instalación empotrada en pared de luminaria exterio | [6 empty] | 14 | 0 | 0 | [12 empty] | elec
|  | Suministro e instalacion empotrada en pared de luminaria Aplique de Pared Exterior LED 9W Iluminacion Doble Cara Galeo, sistema de iluminacion en dos direcciones: hacia arriba y hacia abajo. color negro o similar. Grado de proteccon IP65 y temperatura de color 3000k, 600lm | [21 empty] | elec
III106 | Ud | Instalacion de Aplique de pared TEJA P para colgar | [6 empty] | 0 | 0 | 0 | [12 empty] | elec
|  | Aplique de pared teja P para colgar barro natural 40 x 20 cm. o similar. De alfarería hecho a mano con barro de Puente del arzobispo. | [21 empty] | elec
IS |  | Evacuación de aguas | [7 empty] | 0 | 0 | [13 empty] | font
ISB010 | m | Bajante interior de la red de evacuación de aguas residuales de | [6 empty] | 3 | 0 | 0 | [13 empty] | font
|  | Bajante interior de la red de evacuación de aguas residuales, formada por tubo de PVC, serie B, de 110 mm de diámetro, unión pegada con adhesivo. | [22 empty] | font
|  |  |  | Uds. | Largo | Ancho | Alto | Parcial | Subtotal | [15 empty] | font
|  |  | Bajante vertical de aguas residuales | 1 | 3 |  |  | 3 | 3 | [15 empty] | font
ISB010c | m | Bajante exterior de la red de evacuación de aguas pluviales de 1 | [6 empty] | 13.2 | 0 | 0 | [13 empty] | font
|  | Bajante interior de la red de evacuación de aguas pluviales, formada por tubo de PVC, serie B, de 110 mm de diámetro y 3,2 mm de espesor; unión pegada con adhesivo. Incluso líquido limpiador, adhesivo para tubos y accesorios de PVC, material auxiliar para montaje y sujeción a la obra, accesorios y piezas especiales. Incluye: Replanteo del recorrido de la bajante y de la situación de los elementos de sujeción. Presentación en seco de los tubos. Fijación del material auxiliar para montaje y sujeción a la obra. Montaje, conexionado y comprobación de su correcto funcionamiento. | [22 empty] | font
|  |  |  | Uds. | Largo | Ancho | Alto | Parcial | Subtotal | [15 empty] | font
|  |  | Bajante exterior desde solera hasta cubierta. | 2 | 6.6 |  |  | 13.2 | 13.2 | [15 empty] | font
ISD020d | Ud | Red interior de evacuación, para zonas húmedas de vivienda | [6 empty] | 1 | 0 | 0 | [13 empty] | font
|  | Red interior de evacuación, para: -ASEO, con dotación para: inodoro, lavabo sencillo -TRES CUARTOS DE BAÑO con dotación para: inodoro, lavabo sencillo, bañera o ducha segun baño -COCINA con dotación para: fregadero, toma de desagüe para lavavajillas -GALERIA con dotación para: lavadero, toma de desagüe para lavadora y secadora Todas realizadas con tubo de PVC, serie B para la red de desagües que conectan la evacuación de los aparatos con la bajante (en cocina y galeria) y con el bote sifónico y con la bajante (en baños y aseo), con los diámetros necesarios para cada punto de servicio, y bote sifónico de PVC, de 110 mm de diámetro, con tapa ciega de acero inoxidable. Incluso líquido limpiador, adhesivo para tubos y accesorios de PVC, material auxiliar para montaje y sujeción a la obra, accesorios y piezas especiales. Incluye: Replanteo. Presentación en seco de los tubos. Fijación del material auxiliar para montaje y sujeción a la obra. Colocación del bote sifónico. Montaje, conexionado y comprobación de su correcto funcionamiento. Realización de pruebas de servicio. | [22 empty] | font
ISD030 | Ud | Red exterior de evacuacion aguas | [6 empty] | 1 | 0 | 0 | [13 empty] | font
|  | Red interior de evacuación, para: -COCINA EXTERIOR con dotación para: fregadero -DEPURADORA -DUCHA PISCINA Todas realizadas con tubo de PVC, serie B para la red de desagües que conectan la evacuación de los aparatos con el separador de grasas. Incluye: Replanteo. Presentación en seco de los tubos. Fijación del material auxiliar para montaje y sujeción a la obra. Montaje, conexionado y comprobación de su correcto funcionamiento. Realización de pruebas de servicio. | [22 empty] | font
UR |  | Riego por aspersion | [7 empty] | 0 | 0 | [15 empty] | riego
UR010 | ml | Sitema de riego por goteo | [6 empty] | 47.8 | 0 | 0 | [15 empty] | riego
|  | Sistema de riego por goteo para jardineras de cipreses. Aprovechamiento y adecuación de sisterma por goteo existente. Tubería de riego por goteo, formada por tubo de polietileno, color negro, de 12 mm de diámetro exterior, con goteros integrados, situados cada 30 cm. Incluso accesorios de conexión. | [24 empty] | riego
|  |  |  | Uds. | Largo | Ancho | Alto | Parcial | Subtotal | [17 empty] | riego
|  |  | jardineras cipreses | 1 | 40.2 |  |  | 40.2 | [18 empty] | riego
|  |  | jardinera terraza norte | 1 | 3.6 |  |  | 3.6 | [18 empty] | riego
|  |  | jardineras zona piscina | 1 | 4 |  |  | 4 | 47.8 | [17 empty] | riego
UR020 | m² | Siestema de riego por aspersión | [6 empty] | 30 | 0 | 0 | [15 empty] | riego
|  | Sistema de riego por aspersión para jardin. Con automatización Tubería de longitud regulable con dos codos articulados en sus extremos, de 1/2" de diámetro. Aspersor emergente de turbina, de latón, con arco ajustable, radio de 5 a 20 m regulable con tornillo, conexión de 1/2" de diámetro, intervalo de presiones recomendado de 2 a 5 bar. Incluso accesorios de conexión. Incluye: Replanteo y trazado. Colocación de la tubería. Conexionado y comprobación de su correcto funcionamiento. . Eliminación de las tierras sueltas del fondo de la excavación. Vertido de arena en el fondo de la excavación. Colocación del tubo en la zanja. Tendido de cables. Conexionado. Ejecución del relleno envolvente. Criterio de medición de proyecto: Longitud medida según documentación gráfica de Proyecto. Criterio de medición de obra: Se medirá la longitud realmente ejecutada según especificaciones de Proyecto.Aspersor emergente de turbina, de latón, con arco ajustable, radio de 5 a 20 m regulable con tornillo, conexión de 1/2" de diámetro. | [24 empty] | riego
|  |  |  | Uds. | Largo | Ancho | Alto | Parcial | Subtotal | [17 empty] | riego
|  |  | zona jardin y palmeras | 30 |  |  |  | 30 | 30 | [17 empty] | riego
Q |  | Cubiertas | [7 empty] | 0 | 0 | [16 empty] | cub
QA |  | Planas | [7 empty] | 0 | 0 | [16 empty] | cub
QAB022b | m² | Transitable no ventilada | [6 empty] | 97 | 0 | 0 | [16 empty] | cub
|  | Cubierta plana transitable, no ventilada, con solado fijo, tipo invertida, pendiente del 1% al 5%, para tráfico peatonal privado. FORMACIÓN DE PENDIENTES: mediante encintado de limatesas, limahoyas y juntas con maestras de ladrillo cerámico hueco doble y capa de arcilla expandida, vertida en seco y consolidada en su superficie con lechada de cemento, proporcionando una resistencia a compresión de 1 MPa y con una conductividad térmica de 0,087 W/(mK), con espesor medio de 10 cm; con capa de regularización de mortero de cemento, industrial, M-5 de 4 cm de espesor, acabado fratasado; IMPERMEABILIZACIÓN: tipo bicapa, adherida, compuesta por lámina de betún modificado con elastómero SBS, LBM(SBS)-30-FV, previa imprimación con emulsión asfáltica aniónica con cargas tipo EB, y lámina de betún modificado con elastómero SBS, LBM(SBS)-30-FP adherida a la anterior con soplete, sin coincidir sus juntas; CAPA SEPARADORA BAJO AISLAMIENTO: geotextil no tejido compuesto por fibras de poliéster unidas por agujeteado, (150 g/m²); AISLAMIENTO TÉRMICO: panel rígido de poliestireno extruido, de superficie lisa y mecanizado lateral a media madera, de 40 mm de espesor, resistencia a compresión >= 300 kPa; CAPA SEPARADORA BAJO CAPA DE REFUERZO: geotextil no tejido compuesto por fibras de poliéster unidas por agujeteado, (150 g/m²); CAPA DE REFUERZO: mortero de cemento CEM II/B-P 32,5 N tipo M-10 de 4 cm de espesor; CAPA SEPARADORA BAJO PROTECCIÓN: geotextil no tejido compuesto por fibras de poliéster unidas por agujeteado, (200 g/m²); CAPA DE PROTECCIÓN: pavimento de baldosas cerámicas de gres colocadas en capa fina con adhesivo cementoso de fraguado normal, C1 sin ninguna característica adicional, color gris, sobre una capa de regularización de mortero de cemento, industrial, M-5, de 4 cm de espesor, rejuntadas con mortero de juntas cementoso mejorado, con absorción de agua reducida y resistencia elevada a la abrasión tipo CG 2 W A, color blanco, para juntas de 2 a 15 mm | [25 empty] | cub
|  |  |  | Uds. | Largo | Ancho | Alto | Parcial | Subtotal | [18 empty] | cub
|  |  | Terraza de Planta Primera | 1 | 97 |  |  | 97 | 97 | [18 empty] | cub
QTT |  | Inclinada | [7 empty] | 0 | 0 | [16 empty] | cub
QTT210 | m² | Cubierta inclinada de tejas+impermeabilización | [6 empty] | 18 | 0 | 0 | [16 empty] | cub
|  | Revestimiento de cubierta inclinada con: impermeabilización con lámina tipo monocapa adherida, formada por lámina de betún modificado con elastómero SBS, LBM(SBS)-30-FP, con armadura de fieltro de poliéster no tejido de 160 g/m², de superficie no protegida, totalmente adherida al soporte con soplete previa imprimación con emulsión asfáltica aniónica con cargas tipo EB; Cobertura de tejas cerámicas curvas, acabado con engobe color rojo, 40,8x15x11,6 cm, recibidas con mortero de cemento, industrial, M-2,5. Incluso, resolución de puntos singulares y piezas especiales de la cobertura. | [25 empty] | cub
|  |  |  | Uds. | Largo | Ancho | Alto | Parcial | Subtotal | [18 empty] | cub
|  |  | paellero y trastero | 18 |  |  |  | 18 | 18 | [18 empty] | cub
QTT210B | m² | Cubierta inclinada de tejas+formación de pendientes+impermeabili | [6 empty] | 18 | 0 | 0 | [16 empty] | cub
|  | Cubierta inclinada con una pendiente media del 30%. AISLAMIENTO TÉRMICO: fieltro aislante de lana mineral, según UNE-EN 13162, revestido por una de sus caras con un complejo de papel kraft con polietileno que actúa como barrera de vapor, de 80 mm de espesor, resistencia térmica 2 m²K/W, conductividad térmica 0,042 W/(mK); FORMACIÓN DE PENDIENTES: tablero cerámico hueco machihembrado, para revestir, 100x30x3,5 cm, con las testas rectas, con una capa de regularización de mortero de cemento, industrial, M-5, de 3 cm de espesor y acabado fratasado y relleno de las juntas entre las piezas de dos tramos contiguos con el mismo mortero, sobre tabiques aligerados de ladrillo cerámico hueco de 24x11,5x9 cm recibido con mortero de cemento, industrial, M-5, rematados superiormente con maestras de mortero de cemento, industrial, M-5, todo ello sobre forjado de hormigón; IMPERMEABILIZACIÓN: tipo monocapa adherida, formada por lámina de betún modificado con elastómero SBS, LBM(SBS)-30-FP, con armadura de fieltro de poliéster no tejido de 160 g/m², de superficie no protegida, totalmente adherida al soporte con soplete previa imprimación con emulsión asfáltica aniónica con cargas tipo EB; COBERTURA: tejas cerámicas curvas, acabado con engobe color rojo, 40,8x15x11,6 cm, recibidas con mortero de cemento, industrial, M-2,5. Incluso, resolución de puntos singulares y piezas especiales de la cobertura. | [25 empty] | cub
|  |  |  | Uds. | Largo | Ancho | Alto | Parcial | Subtotal | [18 empty] | cub
|  |  | cubierta sobre dormitorios | 18 |  |  |  | 18 | 18 | [18 empty] | cub
TP |  | Trampilla salida | [7 empty] | 0 | 0 | [16 empty] | cub
TP01 | Ud | Trampilla acceso cubierta DRL marca FAKRO | [6 empty] | 1 | 0 | 0 | [16 empty] | cub
|  | Suministro e instalación de Trampilla marco PVC 60x120 para acceso a planta cubierta para mantenimiento placas solares. Incluye Escalera escamoteable LWK Komfort marca FAKRO y Trampilla marco PVC 60x120 marca FAKRO | [25 empty] | cub
R |  | Revestimientos y trasdosados | [7 empty] | 0 | 0
RA |  | Alicatados | [7 empty] | 0 | 0
RAG012d | m² | Alicatado con gres porcelánico acabado mate o natural. | [6 empty] | 90.33 | 0 | 0
Alicatado con gres porcelánico según DF , de 36 €/m², 400x1200mm capacidad de absorción de agua E<0,5%, grupo BIa, según UNE-EN 14411, con resistencia al deslizamiento Rd<=15 según UNE-ENV 12633 y resbaladicidad clase 0 según CTE, colocado sobre una superficie soporte de placas de yeso laminado, en paramentos interiores, recibido con adhesivo cementoso mejorado de ligantes mixtos, C2 TE S1, deformable, con deslizamiento reducido y tiempo abierto ampliado Webercol Flex² Multi "WEBER", color blanco, con doble encolado, y rejuntado con mortero de juntas cementoso tipo L, color blanco, para juntas de hasta 3 mm. Incluso preparación de la superficie soporte de placas de yeso laminado; replanteo, cortes, cantoneras de PVC, y juntas; acabado y limpieza final. Incluye: Preparación de la superficie soporte. Replanteo de niveles y disposición de baldosas. Colocación de maestras o reglas. Preparación y aplicación del adhesivo. Formación de juntas de movimiento. Colocación de las baldosas. Ejecución de esquinas y rincones. Rejuntado de baldosas. Acabado y limpieza final.
|  |  |  | Uds. | Largo | Ancho | Alto | Parcial | Subtotal
|  |  | Alicatado habitaciones humedas |  |  |  |  | 0
|  |  | Planta baja |  |  |  |  | 0
|  |  | Baño 1 | 1 | 10.55 |  | 2.3 | 24.265
|  |  | Aseo exterior | 1 | 6.55 |  | 2.3 | 15.065
|  |  | Planta primera |  |  |  |  | 0
|  |  | Baño Ppal | 1 | 10.65 |  | 2.4 | 25.56
|  |  | Baño 2 | 1 | 10.6 |  | 2.4 | 25.44 | 90.33
RH |  | Hornacinas | [7 empty] | 0 | 0 | [6 empty] | pladur
RH010 | Ud | Hornacina en baños | [6 empty] | 2 | 0 | 0 | [6 empty] | pladur
|  | Hornacina realizada en tabiqueria de pladur de dimensiones 600mm x 400mm x 160mm de profundidad para revestir | [15 empty] | pladur
RB |  | Morteros industriales para revoco y enlucido | [7 empty] | 0 | 0
RPG011 | m² | Enlucido de yeso. | [6 empty] | 51.46 | 0 | 0
Formación de revestimiento continuo interior de yeso, sobre paramento vertical, de hasta 3 m de altura, de 2 mm de espesor, formado por una capa de enlucido con pasta de yeso de aplicación en capa fina C6, que constituye la terminación o remate, aplicado sobre una superficie previamente guarnecida . Incluso, remates con rodapié, y montaje, desmontaje y retirada de andamios. Incluye: Amasado del yeso fino. Ejecución del enlucido, extendiendo la pasta de yeso fino sobre la superficie previamente guarnecida.
|  |  |  | Uds. | Largo | Ancho | Alto | Parcial | Subtotal
|  |  | muro divisorio dormitorios PB | 2 | 3.6 | 2.6 |  | 18.72
|  |  | tabique mueble chimenea | 2 | 2.3 | 2.6 |  | 11.96
|  |  | tabiques aseo | 2 | 2.5 | 3.1 |  | 15.5
|  |  |  | 2 | 1.2 | 2.2 |  | 5.28 | 51.46
RBA010 | m² | Enfoscado de cemento sobre paramento exterior | [6 empty] | 248.485 | 0 | 0
Enfoscado de cemento, a buena vista, aplicado sobre un paramento vertical exterior, acabado superficial rugoso, con mortero de cemento, tipo GP CSIII W1, previa colocación de malla antiálcalis en cambios de material y en los frentes de forjado.
|  |  |  | Uds. | Largo | Ancho | Alto | Parcial | Subtotal
|  |  | Muros exteriores PB |  |  |  |  | 0
|  |  | Muro Oeste hasta piedra | 1 | 10.35 |  | 3.3 | 34.155
|  |  | muro Este | 1 | 9.2 |  | 3.3 | 30.36
|  |  | Muro norte terraza cubierta | 1 | 4.85 |  | 2.6 | 12.61
|  |  | Muro puerta entrada casa | 1 | 2.1 |  | 2.6 | 5.46
|  |  | P1 |  |  |  |  | 0
|  |  | muros Este y Oeste | 2 | 10.45 |  | 4.2 | 87.78
|  |  | Muros norte y sur | 2 | 9.3 |  | 4.2 | 78.12 | 248.485
RC |  | Chapados y aplacados | [7 empty] | 0 | 0 | [11 empty] | piedra
RAP003 | m² | Aplacado de piedra | [6 empty] | 41.124 | 0 | 0 | [11 empty] | piedra
|  | Chapado en paramento vertical, hasta 3 m de altura, con placas de piedra según DF, pegadas al paramento soporte con adhesivo cementoso mejorado, C2 TE, con deslizamiento reducido y tiempo abierto ampliado, gris, rejuntado con mortero de juntas cementoso, CG1, para junta mínima (entre 1,5 y 3 mm), con la misma tonalidad de las piezas. Incluso preparación previa de las placas y el paramento soporte, formación de cajas, cortes, remates de cantos, realización de encuentros con otros materiales, juntas, crucetas de PVC y piezas especiales. Incluye: Replanteo de las placas en el paramento conforme al despiece indicado. Preparación de la piedra natural y del paramento a revestir. Extendido de la pasta adhesiva sobre el paramento. Colocación de placas por hiladas, disponiendo crucetas de plástico en los vértices. Comprobación del aplomado, nivel y alineación de la hilada de placas. Colocación de las siguientes hiladas. Rejuntado. Limpieza final del paramento. | [20 empty] | piedra
|  |  |  | Uds. | Largo | Ancho | Alto | Parcial | Subtotal | [13 empty] | piedra
|  |  | Muros dormitorios PB | 1 | 5.6 |  | 3.2 | 17.92 | [14 empty] | piedra
|  |  | Muro exterior cocicna | 1 | 4.45 |  | 3.52 | 15.664 | [14 empty] | piedra
|  |  | Muro cocina terraza | 1 | 2.9 |  | 2.6 | 7.54 | 41.124 | [13 empty] | piedra
RE |  | Escaleras | [7 empty] | 0 | 0 |  |  | cim |  | ferr |  |  | mad
ERSA52abic | m² | Revestimiento Peldañeado de gres porcelánico. | [6 empty] | 10.408 | 0 | 0
Peldaño realizado con baldosa de gres porcelánico 1200x1200 de 48 €/m² no esmaltado con junta mínima (1.5 - 3mm), tomado con adhesivo cementoso mejorado con fraguado rápido, deslizamiento reducido y deformable (C2 FT S1) y rejuntado con mortero de juntas cementoso mejorado (CG2), incluso cortes y limpieza, según Guía de la Baldosa Cerámica (Documento Reconocido por la Generalitat).
|  |  |  | Uds. | Largo | Ancho | Alto | Parcial | Subtotal
|  |  | Escalones acceso puerta cancela | 4 | 1.5 | 0.3 |  | 1.8
|  |  | Contrahuella esc acceso | 5 | 1.5 |  | 0.2 | 1.5
|  |  | Escalones puerta entrada vivienda | 2 | 2.1 | 0.28 |  | 1.176
|  |  | Contrahuella | 3 | 2.1 |  | 0.2 | 1.26
|  |  | Escalones terraza cubierta | 4 | 1.1 | 0.29 |  | 1.276
|  |  | Contrahuella terraza cubierta | 5 | 1.1 |  | 0.2 | 1.1
|  |  | Escalones comedor | 3 | 1.4 | 0.28 |  | 1.176
|  |  | Contrahuella | 4 | 1.4 |  | 0.2 | 1.12 | 10.408
E024 | Ud | Peldañeado de madera maciza roble | [6 empty] | 13 | 0 | 0 | [7 empty] | mad
|  | Peldaño de madera maciza de roble (Quercus robur), con certificado PEFC, de 900x300x42 mm, formado por tablero alistonado de lama continua, barnizado en taller con barniz sintético con acabado satinado, resistencia al deslizamiento 15<Rd<=35, clase 1, colocado mediante sistema de fijación oculta en zanca metálica de escalera. Incluso accesorios y elementos para fijación del peldaño. | [16 empty] | mad
HYO020 | m | Peldañeado de escalera con ladrillo cerámico hueco. | [6 empty] | 19 | 0 | 0
Peldañeado de escalera con ladrillo cerámico hueco, recibido con mortero de cemento, industrial, M-5, sobre la losa o bóveda de escalera, como base para la posterior colocación del acabado de peldaños. Incluye: Replanteo y trazado del peldañeado en muros. Tendido de cordel entre el primer peldaño y el último. Limpieza y humectación de la losa. Formación del peldañeado.
|  |  |  | Uds. | Largo | Ancho | Alto | Parcial | Subtotal
|  |  | Escalera acceso canceñla | 4 | 1.5 |  |  | 6
|  |  | Escalera terraza cubierta | 4 | 1.15 |  |  | 4.6
|  |  | Escalera comedor | 3 | 1.4 |  |  | 4.2
|  |  | Escalera acceso casa | 2 | 2.1 |  |  | 4.2 | 19
EHE010 | m² | Losa de escalera | [6 empty] | 11.15 | 0 | 0 |  |  | cim |  | ferr
|  | Losa de escalera de hormigón armado de 15 cm de espesor realizada con hormigón HA-25/B/20/XC2 fabricado en central, y vertido con cubilote, y acero UNE-EN 10080 B 500 S, con una cuantía aproximada de 18 kg/m²; montaje y desmontaje de sistema de encofrado, con acabado tipo industrial para revestir en su cara inferior y laterales, en planta de hasta 3 m de altura libre, formado por: superficie encofrante de tablones de madera de pino, amortizables en 10 usos, estructura soporte horizontal de tablones de madera de pino, amortizables en 10 usos y estructura soporte vertical de puntales metálicos, amortizables en 150 usos. Incluso alambre de atar, separadores y líquido desencofrante, para evitar la adherencia del hormigón al encofrado. Incluye: Replanteo y marcado de niveles de plantas y rellanos. Montaje del sistema de encofrado. Colocación de las armaduras con separadores homologados. Vertido y compactación del hormigón. Curado del hormigón. Desmontaje del sistema de encofrado. | [11 empty] | cim |  | ferr
|  |  |  | Uds. | Largo | Ancho | Alto | Parcial | Subtotal |  |  |  |  | cim |  | ferr
|  |  | Losa escalera terraza | 3.6 |  |  |  | 3.6 | [5 empty] | cim |  | ferr
|  |  | Losa escalera acceso | 3.6 |  |  |  | 3.6 | [5 empty] | cim |  | ferr
|  |  | Losa escalones puerta vivienda | 3.1 |  |  |  | 3.1 | [5 empty] | cim |  | ferr
|  |  | Losa escalones salida comedor | 0.85 |  |  |  | 0.85 | 11.15 |  |  |  |  | cim |  | ferr
RF |  | Pinturas en paramentos exteriores | [7 empty] | 0 | 0 | [17 empty] | pint
RFP010 | m² | Aplicación manual de dos manos de pintura a la cal color blanco | [6 empty] | 274.115 | 0 | 0 | [17 empty] | pint
|  | Aplicación manual de dos manos de pintura a la cal, color blanco, la primera mano diluida con un 30 a 40% de agua y la siguiente diluida con un 30% de agua o sin diluir, (rendimiento: 0,29 l/m² cada mano); previa aplicación de una mano de imprimación granulosa translúcida, sobre paramento exterior de mortero de cal o mortero bastardo de cal. | [26 empty] | pint
|  |  |  | Uds. | Largo | Ancho | Alto | Parcial | Subtotal | [19 empty] | pint
|  |  | Muros exteriores PB |  |  |  |  | 0 | [20 empty] | pint
|  |  | Muro Oeste hasta piedra | 1 | 10.35 |  | 3.3 | 34.155 | [20 empty] | pint
|  |  | muro Este | 1 | 9.2 |  | 3.3 | 30.36 | [20 empty] | pint
|  |  | Muro norte terraza cubierta | 1 | 4.85 |  | 2.6 | 12.61 | [20 empty] | pint
|  |  | Muro puerta entrada casa | 1 | 2.1 |  | 2.6 | 5.46 | [20 empty] | pint
|  |  | P1 |  |  |  |  | 0 | [20 empty] | pint
|  |  | muros Este y Oeste | 2 | 10.45 |  | 4.2 | 87.78 | [20 empty] | pint
|  |  | Muros norte y sur | 2 | 9.3 |  | 4.2 | 78.12 | [20 empty] | pint
|  |  | Techo terraza cubierta | 1 | 14.68 |  |  | 14.68 | [20 empty] | pint
|  |  | Techo paellero | 1 | 8.55 |  |  | 8.55 | [20 empty] | pint
|  |  | Techo escarones acceso vivienda | 1 | 2.4 |  |  | 2.4 | 274.115 | [19 empty] | pint
RI |  | Pinturas en paramentos interiores | [7 empty] | 0 | 0 | [17 empty] | pint
RIP035b | m² | Pintura horizontal techos | [6 empty] | 172 | 0 | 0 | [17 empty] | pint
|  | Aplicación manual de dos manos de pintura plástica color blanco, acabado mate, textura lisa, la primera mano diluida con un 20% de agua y la siguiente sin diluir, (rendimiento: 0,1 l/m² cada mano); previa aplicación de una mano de imprimación a base de copolímeros acrílicos en suspensión acuosa, sobre paramento interior de yeso proyectado o placas de yeso laminado, horizontal, a más de 3 m de altura. Incluye: Preparación del soporte. Aplicación de una mano de fondo. Aplicación de dos manos de acabado. | [26 empty] | pint
|  |  |  | Uds. | Largo | Ancho | Alto | Parcial | Subtotal | [19 empty] | pint
|  |  | Techo PB sin hueco doble altura | 75 |  |  |  | 75 | [20 empty] | pint
|  |  | Techo PA | 97 |  |  |  | 97 | 172 | [19 empty] | pint
RIP035c | m² | Pintura vertical | [6 empty] | 302.719 | 0 | 0 | [17 empty] | pint
|  | Aplicación manual de dos manos de pintura plástica color blanco, acabado mate, textura lisa, la primera mano diluida con un 20% de agua y la siguiente sin diluir, (rendimiento: 0,1 l/m² cada mano); previa aplicación de una mano de imprimación a base de copolímeros acrílicos en suspensión acuosa, sobre paramento interior de yeso proyectado o placas de yeso laminado, vertical, de hasta 3 m de altura. Incluye: Preparación del soporte. Aplicación de una mano de fondo. Aplicación de dos manos de acabado. | [26 empty] | pint
|  |  |  | Uds. | Largo | Ancho | Alto | Parcial | Subtotal | [19 empty] | pint
|  |  | Pintura de habitaciones Secas |  |  |  |  | 0 | [20 empty] | pint
|  |  | Acceso | 1 | 8.28 |  | 2.6 | 21.528 | [20 empty] | pint
|  |  | Salon | 1 | 6.1 |  | 2.6 | 15.86 | [20 empty] | pint
|  |  | Bajo escalera | 1 | 3.2 |  | 1.5 | 4.8 | [20 empty] | pint
|  |  | Dormitorio 2 | 1 | 13.3 |  | 2.4 | 31.92 | [20 empty] | pint
|  |  | Dormitorio 1 | 1 | 13.7 |  | 2.4 | 32.88 | [20 empty] | pint
|  |  | Pasillo a baño | 1 | 2.5 |  | 2.4 | 6 | [20 empty] | pint
|  |  | Cocina comedor | 1 | 13.15 |  | 2.6 | 34.19 | [20 empty] | pint
|  |  | Muro Escalera hasta pavimento P1 | 1 | 4.8 |  | 2.6 | 12.48 | [20 empty] | pint
|  |  | Lavadero | 1 | 3.9 |  | 2.6 | 10.14 | [20 empty] | pint
|  |  | Planta Primera |  |  |  |  | 0 | [20 empty] | pint
|  |  | Escalera | 1 | 3.33 |  | 2.7 | 8.991 | [20 empty] | pint
|  |  | Pasillo | 1 | 4.9 |  | 2.7 | 13.23 | [20 empty] | pint
|  |  | Dormitorio 3 | 1 | 16 |  | 2.7 | 43.2 | [20 empty] | pint
|  |  | Dormitorio ppal. | 1 | 13.75 |  | 2.7 | 37.125 | [20 empty] | pint
|  |  | Vestidor | 1 | 11.25 |  | 2.7 | 30.375 | 302.719 | [19 empty] | pint
RS |  | Pavimentos | [7 empty] | 0 | 0 | [18 empty] | rodap
RSG010 | m² | Solado de baldosas cerámicas de gres porcelánico, en interior | [6 empty] | 178 | 0 | 0
Pavimento interior de piezas de gres porcelánico esmaltado, de 1200x600x10 mm, simil madera, gama media, capacidad de absorción de agua E<0,5%, grupo BIa, según UNE-EN 14411, con resistencia al deslizamiento 35<Rd<=45 según UNE-EN 16165 y resbaladicidad clase 2 según CTE. SOPORTE: de mortero de cemento. COLOCACIÓN: en capa fina y mediante encolado simple con adhesivo cementoso mejorado, C2 TE, según UNE-EN 12004, con deslizamiento reducido y tiempo abierto ampliado. REJUNTADO: con mortero de juntas cementoso mejorado, con absorción de agua reducida y resistencia elevada a la abrasión tipo CG 2 W A, color blanco, en juntas de 2 mm de espesor. Incluye: Limpieza y comprobación de la superficie soporte. Replanteo de los niveles de acabado. Replanteo de la disposición de las piezas y juntas de movimiento. Aplicación del adhesivo. Colocación de las crucetas. Colocación de las piezas a punta de paleta. Formación de juntas de partición, perimetrales y estructurales. Rejuntado. Eliminación y limpieza del material sobrante. Limpieza final del pavimento.
|  |  |  | Uds. | Largo | Ancho | Alto | Parcial | Subtotal
|  |  | Planta baja interior | 96 |  |  |  | 96
|  |  | Planta Primera sin hueco doble altura | 82 |  |  |  | 82 | 178
RSG010c | m² | Solado de baldosas cerámicas de gres porcelánico, en exterior | [6 empty] | 18.2 | 0 | 0
Pavimento exterior de piezas de gres porcelánico esmaltado, de 1200x600x10 mm, modelo Ivory gama media, de capacidad de absorción de agua E<0,5%, grupo BIa, según UNE-EN 14411, con resistencia al deslizamiento 15<Rd<=35 según UNE-EN 16165 y resbaladicidad clase 1 según CTE. SOPORTE: de mortero de cemento. COLOCACIÓN: en capa fina y mediante encolado simple con adhesivo cementoso mejorado, C2 TE, según UNE-EN 12004, con deslizamiento reducido y tiempo abierto ampliado. REJUNTADO: con mortero de juntas cementoso mejorado, con absorción de agua reducida y resistencia elevada a la abrasión tipo CG 2 W A, color blanco, en juntas de 2 mm de espesor. Incluye: Limpieza y comprobación de la superficie soporte. Replanteo de los niveles de acabado. Replanteo de la disposición de las piezas y juntas de movimiento. Aplicación del adhesivo. Colocación de las crucetas. Colocación de las piezas a punta de paleta. Formación de juntas de partición, perimetrales y estructurales. Rejuntado. Eliminación y limpieza del material sobrante. Limpieza final del pavimento.
|  |  |  | Uds. | Largo | Ancho | Alto | Parcial | Subtotal
|  |  | Terraza cubierta | 16.3 |  |  |  | 16.3
|  |  | losa acceso | 1.9 |  |  |  | 1.9 | 18.2
RSS100 | m | Rodapie semirrigido de PVC de 90mm | [6 empty] | 120 | 0 | 0 | [18 empty] | rodap
|  | Rodapié semirrígido de PVC expandido, de 100 mm de altura y 5 mm de espesor, color a elegir. Colocación en obra: con adhesivo. Incluye: Limpieza y preparación de la superficie soporte. Replanteo. Corte, colocación y fijación del rodapié. | [27 empty] | rodap
|  |  |  | Uds. | Largo | Ancho | Alto | Parcial | Subtotal | [20 empty] | rodap
|  |  | Planta baja | 60 |  |  |  | 60 | [21 empty] | rodap
|  |  | Planta Primera | 60 |  |  |  | 60 | 120 | [20 empty] | rodap
RT |  | Falsos techos | [7 empty] | 0 | 0 | [6 empty] | pladur | [12 empty] | fal viga
RTC048 | m² | Falso techo continuo suspendido, liso, situado a una altura meno | [6 empty] | 66 | 0 | 0 | [6 empty] | pladur
|  | Falso techo continuo suspendido, liso, situado a una altura menor de 4 m, con nivel de calidad del acabado estándar (Q2). Sistema Placo Hydro Plus "PLACO", constituido por: ESTRUCTURA: estructura metálica de perfiles primarios F530 "PLACO"; PLACAS: una capa de placas de yeso laminado GM-FH1 / UNE-EN 15283-2 - 1200 / 2000 / 12,5 / con los bordes longitudinales afinados, Glasroc X 13 "PLACO". Incluso fijaciones para el anclaje de los perfiles, tornillería para la fijación de las placas, pasta de secado Promix Hydro "PLACO", cinta microperforada, de fibra de vidrio, "PLACO" y accesorios de montaje. Incluye: Replanteo de los ejes de la estructura metálica. Señalización de los puntos de anclaje al forjado o elemento soporte. Nivelación y suspensión de los perfiles primarios. Corte de las placas. Fijación de las placas. Resolución de encuentros y puntos singulares. Tratamiento de juntas. | [15 empty] | pladur
|  |  |  | Uds. | Largo | Ancho | Alto | Parcial | Subtotal | [8 empty] | pladur
|  |  | Techo PB sin hueco doble altura | 32 |  |  |  | 32 | [9 empty] | pladur
|  |  | Techo PA | 34 |  |  |  | 34 | 66 | [8 empty] | pladur
RTC060 | m | Falsa viga decorativa de poliexpan | [6 empty] | 47.4 | 0 | 0 | [6 empty] | pladur | [12 empty] | fal viga
|  | Suministro y colocación falsa viga decorativa de poliexpan pintada simil madera. | [15 empty] | pladur | [12 empty] | fal viga
|  |  |  | Uds. | Largo | Ancho | Alto | Parcial | Subtotal | [8 empty] | pladur | [12 empty] | fal viga
|  |  | Vigas central 30*30 | 1 | 5.4 |  |  | 5.4 | [9 empty] | pladur | [12 empty] | fal viga
|  |  | vigas 12*20 | 12 | 3.5 |  |  | 42 | 47.4 | [8 empty] | pladur | [12 empty] | fal viga
S |  | Señalización y equipamiento | [7 empty] | 0 | 0 | [20 empty] | equip
SA |  | Aparatos sanitarios | [7 empty] | 0 | 0 | [20 empty] | equip
SAB005b | Ud | Bañera. | [6 empty] | 1 | 0 | 0 | [20 empty] | equip
|  | Bañera acrílica, gama básica, color blanco, de 170x75 cm, sin asas. Incluso silicona para sellado de juntas. Incluye: Replanteo. Colocación y fijación del aparato. Montaje del desagüe. Conexión a la red de evacuación. Comprobación de su correcto funcionamiento. Sellado de juntas. | [29 empty] | equip
SAD025 | m2 | Plato de ducha realizado in situ | [6 empty] | 2 | 0 | 0
Plato de ducha realizado in situ, compuesto de las siguientes partidas -Formación de pendientes en ducha de obra, mediante encintado de limahoyas y juntas con maestras de mortero de cemento, con una pendiente mayor del 2% y posterior relleno con mortero de cemento, industrial, con aditivo hidrófugo, M-7,5, de 4 cm de espesor medio, acabado fratasado. -Impermeabilización de paramentos verticales y horizontales de ducha de obra con sumidero, sistema Dry50 "REVESTECH", compuesta por, kit Dry50 Sumi Luxe 225, formado por lámina impermeabilizante flexible tipo EVAC de 1500x1500 mm compuesta de una doble hoja de poliolefina termoplástica con acetato de vinil etileno, con ambas caras revestidas de fibras de poliéster no tejidas, de 0,52 mm de espesor y 335 g/m², según UNE-EN 13956, con unión termosellada a el sumidero sifónico de PVC de 82 mm de altura, salida horizontal de 40 mm de diámetro, con rejilla para empotrar de acero inoxidable de 110x110 mm, y lámina impermeabilizante flexible tipo CPE, Ecodry50 30, compuesta de una doble hoja de poliolefina termoplástica con acetato de vinil etileno, con ambas caras revestidas de fibras de poliéster reciclado no tejidas, de 0,52 mm de espesor y 335 g/m², fijada al soporte con adhesivo cementoso mejorado, deformable y tixotrópico, C2 TE S1. Incluso complementos de refuerzo en tratamiento de puntos singulares mediante el uso de piezas especiales "REVESTECH" para la resolución de ángulos internos (Ecodry Cornerin), resolución de uniones y sellado de juntas elásticas (puntos de penetración de tuberías en el revestimiento, encuentros entre el paramento y la ducha de obra, etc.), con adhesivo Seal Plus. -Pavimento interior de piezas de gres porcelánico esmaltado, de 1200x600x10 mm, gama media, -Desagüe de ducha lineal 600 x 140 mm acero inoxidable
SAI005b | Ud | Inodoro. | [6 empty] | 4 | 0 | 0 | [20 empty] | equip
|  | Inodoro de porcelana sanitaria, con tanque bajo, gama básica, color blanco, con asiento y tapa lacados, mecanismo de descarga de 3/6 litros, con juego de fijación y codo de evacuación. Incluso silicona para sellado de juntas. Incluye: Replanteo. Colocación y fijación del aparato. Montaje del desagüe. Conexión a la red de evacuación. Montaje de la grifería. Conexión a la red de agua fría. Comprobación de su correcto funcionamiento. Sellado de juntas. | [29 empty] | equip
SAL045A | Ud | Mueble de lavabo 0.80m | [6 empty] | 1 | 0 | 0 | [20 empty] | equip
|  | Mueble de baño (módulo base), para lavabo de sobremueble, con acabado lacado brillante blanco, de 800 mm de anchura. Incluso elementos de fijación.INCLUIDO LAVABO. | [29 empty] | equip
SAL045 | Ud | Mueble Lavabo 1m | [6 empty] | 1 | 0 | 0 | [20 empty] | equip
|  | Mueble de baño (módulo base), para lavabo de sobremueble, con acabado lacado brillante blanco, de 1000 mm de anchura. Incluso elementos de fijación. INCLUIDO LAVABO. | [29 empty] | equip
SAL045B | UD | Mueble de lavabo 1.40m | [6 empty] | 1 | 0 | 0 | [20 empty] | equip
|  | Mueble de baño (módulo base), para lavabo de sobremueble, con acabado lacado brillante blanco, de 1400 mm de anchura. Incluso elementos de fijación.INCLUIDO LAVABO. | [29 empty] | equip
SAL045C | Ud | Mueble de lavabo 0.50m | [6 empty] | 1 | 0 | 0 | [20 empty] | equip
|  | Mueble de baño (módulo base), para lavabo de empotrar en encimera, de tablero MDF hidrófugo de 22 mm y acabados polilaminados, de 650 mm de anchura. Incluso elementos de fijación. INCLUIDO LAVABO. | [29 empty] | equip
SN |  | Encimeras | [7 empty] | 0 | 0 | [11 empty] | piedra
SNG010 | m2 | Encimera bancada de aglomerado de cuarzo. | [6 empty] | 9.52 | 0 | 0 | [11 empty] | piedra
|  | Encimera de aglomerado de cuarzo, acabado pulido, de 350 cm de longitud, 60 cm de anchura y 2 cm de espesor, canto simple recto, con los bordes ligeramente biselados, formación de 1 hueco con sus cantos pulidos, y copete perimetral de 5 cm de altura y 2 cm de espesor, con el borde recto. Incluso replanteo; soportes y anclajes de acero galvanizado; resolución de esquinas, ángulos, cantos y remates; uniones entre piezas y encuentros con paramentos, sellados con silicona; nivelado y acuñado; eliminación de restos y limpieza. Incluye: Replanteo y trazado de la encimera. Colocación y fijación de los soportes y anclajes. Colocación, ajuste y fijación de las piezas que componen la encimera. Fijación del faldón a la encimera. | [20 empty] | piedra
|  |  |  | Uds. | Largo | Ancho | Alto | Parcial | Subtotal | [13 empty] | piedra
|  |  | Encimera bancada | 1 | 3.65 | 0.6 |  | 2.19 | [14 empty] | piedra
|  |  | Encimera peninsula | 1 | 2.3 | 0.8 |  | 1.84 | [14 empty] | piedra
|  |  | Encimera lavadero | 1 | 3.15 | 0.6 |  | 1.89 | [14 empty] | piedra
|  |  | Encimera cocina exterior | 1 | 1.85 | 0.6 |  | 1.11 | [14 empty] | piedra
|  |  | Encimera isla exterior | 1 | 1.5 | 0.6 |  | 0.9 | [14 empty] | piedra
|  |  | Aplacado | 1 | 2.65 | 0.6 |  | 1.59 | 9.52 | [13 empty] | piedra
SC |  | Cocinas/galerías | [7 empty] | 0 | 0 | [7 empty] | mad | [12 empty] | equip | electrod
SCE030 | Ud | Placa de cocina inducción con extraccion de humos | [6 empty] | 1 | 0 | 0 | [21 empty] | electrod
|  | Placa vitrocerámica para encimera, polivalente básica. Incluso sellado de la junta perimetral con la encimera. Totalmente montada, instalada, conexionada y comprobada. Incluye: Replanteo mediante plantilla. Fijación en paramento mediante elementos de anclaje. Colocación del aparato. Sellado de juntas. Conexión a la red eléctrica. | [30 empty] | electrod
SCE030B | Ud | Placa de gas dos fuegos | [6 empty] | 1 | 0 | 0 | [21 empty] | electrod
|  | Placa de gas dos fuegos marca Miele CS 1012-2 G Acero inoxidable. Totalmente montado, instalado, conexionado y comprobado. Incluye: Replanteo mediante plantilla. Fijación en paramento mediante elementos de anclaje. Colocación del aparato. Conexión a bombona de gas. | [30 empty] | electrod
SCE040b | Ud | Horno eléctrico, multifunción. | [6 empty] | 1 | 0 | 0 | [21 empty] | electrod
|  | Horno eléctrico, multifunción. Marca Miele H 7264 B Negro obsidian. Totalmente montado, instalado, conexionado y comprobado. Incluye: Replanteo mediante plantilla. Fijación en paramento mediante elementos de anclaje. Colocación del aparato. Conexión a la red eléctrica. | [30 empty] | electrod
SCE050 | Ud | Lavavajillas | [6 empty] | 1 | 0 | 0 | [21 empty] | electrod
|  | Lavavajillas totalmente integrable 60 cm marca Siemmens - iQ500. otalmente montada, instalada, conexionada y comprobada. Incluye: Replanteo mediante plantilla. Fijación en paramento mediante elementos de anclaje. Colocación del aparato. Sellado de juntas. Conexión a la red eléctrica. | [30 empty] | electrod
SCE060 | Ud | Lavadora | [6 empty] | 1 | 0 | 0 | [21 empty] | electrod
|  | Lavadora marca Miele WEI865 WCS PWash&TDos&9kg Blanco loto A I 9 kg I 1.600 r. p. m. I Dosificación autom I QuickPowerWash Higiene virus. Totalmente montada, instalada, conexionada y comprobada. Incluye: Replanteo mediante plantilla. Fijación en paramento mediante elementos de anclaje. Colocación del aparato. Sellado de juntas. Conexión a la red eléctrica. | [30 empty] | electrod
SCE080 | Ud | Secadora | [6 empty] | 1 | 0 | 0 | [21 empty] | electrod
|  | SEcadora marca Miele TCL780WP EcoSpeed&Steam&9kg Blanco loto 9 kg I ComfortSensor I SteamCare I SilenceDrum I DryCare 40. Totalmente montada, instalada, conexionada y comprobada. Incluye: Replanteo mediante plantilla. Fijación en paramento mediante elementos de anclaje. Colocación del aparato. Sellado de juntas. Conexión a la red eléctrica. | [30 empty] | electrod
SCF010A | Ud | Fregadero | [6 empty] | 1 | 0 | 0 | [20 empty] | equip
|  | Fregadero de acero inoxidable para instalación en encimera, de 1 cubeta, de 600x490 mm, con válvula de desagüe, para encimera de cocina, equipado con grifería monomando con cartucho cerámico para fregadero, gama básica, acabado cromado, compuesta de caño giratorio, aireador y enlaces de alimentación flexibles, válvula con desagüe y sifón. Incluso conexión a las redes de agua fría y caliente y a la red de evacuación existentes, fijación del aparato y sellado con silicona. Incluye: Replanteo y trazado en el paramento soporte de la situación del aparato. Colocación, nivelación y fijación de los elementos de soporte. Nivelación, aplomado y colocación del aparato. Conexión a la red de evacuación. Montaje de la grifería. Conexión a las redes de agua fría y caliente. Montaje de accesorios y complementos. Sellado de juntas. Comprobación de su correcto funcionamiento. | [29 empty] | equip
SCF010 | Ud | Fregadero. | [6 empty] | 2 | 0 | 0 | [20 empty] | equip
|  | Fregadero de acero inoxidable para instalación en encimera, de 1 cubeta, de 440x440 mm, con válvula de desagüe, para encimera de cocina, equipado con grifería monomando con cartucho cerámico para fregadero, gama básica, acabado cromado, compuesta de caño giratorio, aireador y enlaces de alimentación flexibles, válvula con desagüe y sifón. Incluso conexión a las redes de agua fría y caliente y a la red de evacuación existentes, fijación del aparato y sellado con silicona. Incluye: Replanteo y trazado en el paramento soporte de la situación del aparato. Colocación, nivelación y fijación de los elementos de soporte. Nivelación, aplomado y colocación del aparato. Conexión a la red de evacuación. Montaje de la grifería. Conexión a las redes de agua fría y caliente. Montaje de accesorios y complementos. Sellado de juntas. Comprobación de su correcto funcionamiento. | [29 empty] | equip
SCM020b | Ud | Mobiliario completo de cocina. | [6 empty] | 1 | 0 | 0 | [7 empty] | mad
|  | Mobiliario completo en cocina según diseño en planos, realizado con frentes de cocina con recubrimiento estratificado formado por varias capas de papel kraft impregnadas en resina fenólica, acabado brillo con papel decorativo de color blanco, impregnado con resina de poliéster, núcleo de tablero de partículas tipo P3 no estructural, para uso en ambiente húmedo, de 19 mm de espesor y cantos termoplásticos de PVC; montados sobre los cuerpos de los muebles constituidos por núcleo de tablero de partículas tipo P2 de interior, para uso en ambiente seco, de 16 mm de espesor, chapa trasera de 6 mm de espesor, con recubrimiento melamínico acabado brillo con papel decorativo de color beige, impregnado con resina melamínica y cantos termoplásticos de ABS. Incluso montaje de cajones y baldas del mismo material que el cuerpo, bisagras, patas regulables para muebles bajos guías de cajones y otros herrajes de calidad básica, instalados en los cuerpos de los muebles y tiradores, pomos, sistemas de apertura automática, y otros herrajes de la serie básica, fijados en los frentes de cocina. Incluye: Mueble bajo de ancho 800mm x fondo 600mm para fregadero 4 Muebles bajo con caceroleros de ancho 600x fondo 600mm Mueble bajo ciego rincon de ancho 1000mm x fondo 600mm 2 Mueble bajo de ancho 500x fondo 800mm diseño especial. Torre horno microondas con caceroleros abajo y puerta arriba. 4 Mueble altos de 600mm de ancho x 900mm de alto Mueble abierto alto segun diseño. Costados y zócalos incluidos. | [16 empty] | mad
IUE022 |  | Griferías | [7 empty] | 0 | 0 | [20 empty] | equip
SGB020b | Ud | Grifería para ducha. | [6 empty] | 2 | 0 | 0 | [20 empty] | equip
|  | Grifería monomando formada por grifo mezclador monomando mural para ducha, de latón, acabado cromado, con cartucho cerámico, aireador, inversor, equipo de ducha formado por mango de ducha y flexible de latón. Incluso elementos de conexión, válvula antirretorno y dos llaves de paso. Incluye: Replanteo. Colocación. Conexionado y comprobación de su correcto funcionamiento. | [29 empty] | equip
SGB020A | Ud | Grifería monomando para bañera | [6 empty] | 1 | 0 | 0 | [20 empty] | equip
|  | Grifería monomando formada por grifo mezclador monomando mural para baño/ducha, de latón, acabado cromado, con cartucho cerámico, aireador, inversor, equipo de ducha formado por mango de ducha y flexible de latón. Incluso elementos de conexión, válvula antirretorno y dos llaves de paso. | [29 empty] | equip
SGF020 | Ud | Grifería para fregadero. | [6 empty] | 2 | 0 | 0 | [20 empty] | equip
|  | Grifería monomando formada por grifo mezclador monomando de repisa para fregadero, gama básica, de latón, acabado cromado, con cartucho cerámico, caño alto giratorio y aireador. Incluso elementos de conexión, enlaces de alimentación flexibles de 3/8" de diámetro y 350 mm de longitud, válvula antirretorno y dos llaves de paso. Incluye: Replanteo. Colocación. Conexionado. Comprobación de su correcto funcionamiento. | [29 empty] | equip
|  |  |  | Uds. | Largo | Ancho | Alto | Parcial | Subtotal | [22 empty] | equip
|  |  | Lavadero | 1 |  |  |  | 1 | [23 empty] | equip
|  |  | Cocina exteiror | 1 |  |  |  | 1 | 2 | [22 empty] | equip
SGF020A | Ud | Griferia para fregadero | [6 empty] | 1 | 0 | 0 | [20 empty] | equip
|  | Grifería monomando formada por grifo mezclador monomando de repisa para fregadero, acabado cromado, con cartucho cerámico, caño alto giratorio y aireador. Incluso elementos de conexión, enlaces de alimentación flexibles de 3/8" de diámetro y 350 mm de longitud, válvula antirretorno y dos llaves de paso. Incluye: Replanteo. Colocación. Conexionado. Comprobación de su correcto funcionamiento. | [29 empty] | equip
|  |  |  | Uds. | Largo | Ancho | Alto | Parcial | Subtotal | [22 empty] | equip
|  |  | Griferia cocina casa | 1 |  |  |  | 1 | 1 | [22 empty] | equip
SGL020 | Ud | Grifería para lavabo. | [6 empty] | 4 | 0 | 0 | [20 empty] | equip
|  | Grifería monomando formada por grifo mezclador monomando de repisa para lavabo, gama media, de latón, acabado cromado, con cartucho cerámico, aireador y con desagüe automático. Incluso elementos de conexión, enlaces de alimentación flexibles de 3/8" de diámetro y 350 mm de longitud, válvula antirretorno y dos llaves de paso. Incluye: Replanteo. Colocación. Conexionado. Comprobación de su correcto funcionamiento. | [29 empty] | equip
SGL020C | Ud | Columna de ducha exterior piscina | [6 empty] | 1 | 0 | 0 | [20 empty] | equip
|  | Columna de Ducha exterior de Acero INOX S316/Griferia Exterior para Piscina/Jardin/SPA/Con Luz Led Que Genera el Movimiento del Agua(Acero Cepillado) | [29 empty] | equip
SI |  | Indicadores, marcados, rotulaciones, ... | [7 empty] | 0 | 0 | [25 empty] | buzon
SZB015 | Ud | Buzón exterior, cuerpo y puerta de acero galvanizado acabado nat | [6 empty] | 1 | 0 | 0 | [25 empty] | buzon
|  | Buzón exterior, cuerpo y puerta de acero galvanizado acabado natural, con apertura hacia abajo, de 160x475x225 mm, sobre soporte. Incluso cerradura y llaves. Incluye: Replanteo. Colocación del soporte vertical. Colocación y fijación sobre el soporte. | [34 empty] | buzon
U |  | Urbanización interior de la parcela | [7 empty] | 0 | 0 | [22 empty] | pisc
UP |  | Piscinas | [7 empty] | 0 | 0 | [22 empty] | pisc
UPP1 | PA | Construcción de piscina | [6 empty] | 1 | 0 | 0 | [22 empty] | pisc
|  | CONSTRUCCIÓN VASO DE PISCINA DIMENSIONES DE 4,50 X 3m con una profundidad media de 1,50 m Y DE FORMA CUADRADA De hormigón gunitado en paredes 20 y fondo piscina 25 cm. con encofrado a una cara (EL HORMIGÓN TENDRA UNA DOSIFICACIÓN D-400) EMPARRILLADO De acero, varilla de doble mallazo en cuadrículas de 15x15X8 tanto ensolera como en muros, de acuerdo con el calculo de resistencia refuerzos del 10 ENLUCIDOS El interior de la piscina se mastreará con arenas vivas, los vértices; así como la unión de muros con solera serán cóncavos. CORONACION - cerámica IMPERMEABILIZACION con mortero cementoso bicomponente, elástico, 3 pasadas con rodillo, de la casa MAPEI con malla de fibra de vidrio anti-álcalis. Formación de escaleras de obra en el interior de la piscina según plano. NO INCLUYE REVESTIMIENTO PISCINA | [31 empty] | pisc
UPP2 | PA | Equipo de filtración | [6 empty] | 1 | 0 | 0 | [22 empty] | pisc
|  | Equipo de filtración formado por: -Filtros monocapa bobinados modelo vesubio de astralpool de 600 salida 63 velocidad de filtración 14000 l/hora, salida de filtro diámetro 63 1 unidad de filtros de 600 con válvula selectora 6 vías. -Bombas centrífugas modelo victoria plus cierre mecánico en acero inoxidable. Motor protección ip-54 / Eje de acero inoxidable aisi 316 / Prefiltro incorporado / Cesto de acero inoxidable aisi-304 / Conexiones din 250-p. N.15p /Potencia conexión 230/400 v. Potencia 1 cv -1 unidad de bombas autoaspirante -Sumidero de fondo de poliéster y fibra de vidrio 200x200mm. Con rejilla de acero inox. Aisi-316 salida 63 -Arena de sílex y cargas filtrantes de granulometría grano 0,5mm. Y 1mm. Y 3mm. -Boquillas impulsión en paredes piscina con pasamanos y boquillas oscilantes. -Toma de barredera boquillas de presión para tuberias de 63 diámetro. En abs -Suministro e instalación de colector de aspiración a bombas con llaves de corte y retención por bomba. Instalación tubería a desagüe diámetro 63 y 50 aliviaderos conectar a filtros a aspiración e impulsión y desagües. Vertido de arena y puesta en marcha de la piscina. -Skimmer para piscina de hormigón con tapa redonda. -Cuadro eléctrico para bombas con diferencial térmicos guardamotor, reloj programador, protecciones e instalado y transformadores focos. -Iluminación, focos acuáticos de iluminación interior vaso piscina, con focos de leds blancos. Cableado, macarrón y transformadores. -Regulador de nivel de pvc blanco -Escalera de acero inoxidable de 4 peldaños colocada con toma de tierra | [31 empty] | pisc
UPP4 | PA | Equipo de electrólisis salina y controlador de pH | [6 empty] | 1 | 0 | 0 | [22 empty] | pisc
|  | Equipo de electrólisis salina y controlador de pH: - Control de pH de reducido tamaño, diseñado para evitar el efecto sifón. - Electrólisis de sal autolimpiantes mediante inversión de polaridad. - Sal gruesa para tirar a la piscina. | [31 empty] | pisc
UPP6 | PA | Revestimiento interior piscina | [6 empty] | 1 | 0 | 0 | [22 empty] | pisc
|  | Revestimiento interior piscina | [31 empty] | pisc
UV |  | Cerramientos exteriores | [7 empty] | 0 | 0 |  | mt | cim |  | ferr | [12 empty] | pint
ADE010b | m³ | Excavación de zanjas para cimentaciones hasta una profundidad de | [6 empty] | 3.312 | 0 | 0 |  | mt
|  | Excavación de zanjas para cimentaciones hasta una profundidad de 2 m, en cualquier tipo de terreno, con medios mecánicos, y carga a camión. Incluye: Replanteo general y fijación de los puntos y niveles de referencia. Colocación de las camillas en las esquinas y extremos de las alineaciones. Excavación en sucesivas franjas horizontales y extracción de tierras. Refinado de fondos y laterales a mano, con extracción de las tierras. Carga a camión de los materiales excavados. | [10 empty] | mt
|  |  |  | Uds. | Largo | Ancho | Alto | Parcial | Subtotal |  |  |  | mt
|  |  | Zapata muro cierre linde sur |  |  |  |  | 0 |  |  |  |  | mt
|  |  | 60x40 | 1.2 | 11.5 | 0.6 | 0.4 | 3.312 | 3.312 |  |  |  | mt
CHH005 | m³ | Hormigón HL-150/B/20, fabricado in situ | [6 empty] | 1.84 | 0 | 0 |  |  | cim
|  | Capa de hormigón de limpieza y nivelado de fondos de cimentación, de 10 cm de espesor, de hormigón HL-150/B/20, fabricado in situ y vertido en el fondo de la excavación previamente realizada. | [11 empty] | cim
|  |  |  | Uds. | Largo | Ancho | Alto | Parcial | Subtotal |  |  |  |  | cim
|  |  | Hormigón-Viga rectangular |  |  |  |  | 0 | [5 empty] | cim
|  |  | 400 x 400 mm | 1 | 11.5 | 0.4 | 0.4 | 1.84 | 1.84 |  |  |  |  | cim
CSV010b | m³ | Zapata muro parcela | [6 empty] | 2.76 | 0 | 0 |  |  | cim |  | ferr
|  | Zapata corrida de cimentación de sección en "T" invertida, de hormigón armado, realizada en excavación previa, con hormigón HA-25/B/20/IIa fabricado in situ y acero UNE-EN 10080 B 500 S, con una cuantía aproximada de 100 kg/m³. Incluso armaduras de espera de los pilares u otros elementos, alambre de atar, y separadores. | [11 empty] | cim |  | ferr
|  |  |  | Uds. | Largo | Ancho | Alto | Parcial | Subtotal |  |  |  |  | cim |  | ferr
|  |  | Linde vecino sur | 1 | 11.5 | 0.6 | 0.4 | 2.76 | 2.76 |  |  |  |  | cim |  | ferr
UVM010 | m | Muro de fábrica para vallado de parcela 1 metro de alto | [6 empty] | 10 | 0 | 0
Muro vallado de parcela formado por muro continuo, entre 1.00m y 1,50 m de alto y de 20 cm de espesor de fábrica de bloque hueco de hormigón, para revestir, color gris, 40x20x20 cm, resistencia normalizada R10 (10 N/mm²), con juntas horizontales y verticales de 10 mm de espesor, recibida con mortero de cemento industrial, color gris, M-5, suministrado a granel.
|  |  |  | Uds. | Largo | Ancho | Alto | Parcial | Subtotal
|  |  | Muro respalbo banco terraza norte | 6.2 |  |  |  | 6.2
|  |  | muro divisorio con garage | 3.8 |  |  |  | 3.8 | 10
UVM010b | m | Muro de fábrica para vallado de parcela 2 metros de alto | [6 empty] | 14.9 | 0 | 0
muro vallado de parcela formado por muro continuo, de 2,3 m de altura y de 20 cm de espesor de fábrica de bloque hueco de hormigón, para revestir, color gris, 40x20x20 cm, resistencia normalizada R10 (10 N/mm²), con juntas horizontales y verticales de 10 mm de espesor, recibida con mortero de cemento confeccionado en obra, con 250 kg/m³ de cemento, color gris, dosificación 1:6, suministrado en sacos
|  |  |  | Uds. | Largo | Ancho | Alto | Parcial | Subtotal
|  |  | Muro sur, trasera de paellero | 1 | 4.2 |  |  | 4.2
|  |  | muro cierre cancela | 10.7 |  |  |  | 10.7 | 14.9
UVM010D | m | Muro de fabrica para vallado de parcela de 1m de alto de ladrill | [6 empty] | 18.1 | 0 | 0
Muro vallado de parcela formado por muro continuo, de 1,3 m de altura y de 11 cm de espesor de fábrica de ladrillo cerámico hueco triple, para revestir, 33x16x11 cm, con juntas horizontales y verticales de 10 mm de espesor, recibida con mortero de cemento confeccionado en obra, con 250 kg/m³ de cemento, color gris, dosificación 1:6, suministrado en sacos
|  |  |  | Uds. | Largo | Ancho | Alto | Parcial | Subtotal
|  |  | jardinera pisicna paellero | 1 | 1.9 |  |  | 1.9
|  |  | Jardinera palmera | 1 | 5 |  |  | 5
|  |  | Jardinera Oeste escalera cancela | 1 | 5 |  |  | 5
|  |  | jardinera division terraza y garage | 1 | 4.4 |  |  | 4.4
|  |  | murete final garage | 1 | 1.8 |  |  | 1.8 | 18.1
RBA010 | m² | Enfoscado de cemento sobre paramento exterior | [6 empty] | 164.6 | 0 | 0
Enfoscado de cemento, a buena vista, aplicado sobre un paramento vertical exterior, acabado superficial rugoso, con mortero de cemento, tipo GP CSIII W1, previa colocación de malla antiálcalis en cambios de material y en los frentes de forjado.
|  |  |  | Uds. | Largo | Ancho | Alto | Parcial | Subtotal
|  |  | Cierre norte enfoscado ambas caras | 2 | 11.3 |  | 2 | 45.2
|  |  | Jardinera Oeste escalera cancela | 1 | 5 |  | 1.3 | 6.5
|  |  | Jardinera palmera | 1 | 5 |  | 1.3 | 6.5
|  |  | Banco terraza descubierta | 2 | 5.8 | 0.5 |  | 5.8
|  |  | Respaldo banco y apoyo guia puerta garage | 1 | 6.15 |  | 1.5 | 9.225
|  |  | Murete que separa garage de terraza norte | 2 | 4 |  | 1.3 | 10.4
|  |  | Murete que delimita garage al oeste de parcela | 2 | 1.9 |  |  | 3.8
|  |  | Muro existente Oeste garage | 1 | 5.9 |  | 3 | 17.7
|  |  | Muros exterior trastero | 1 | 5.6 |  | 2.5 | 14
|  |  | jardineras cipreses | 1 | 40.2 |  | 0.25 | 10.05
|  |  | jardinera pisicna | 1 | 1.9 |  | 1.3 | 2.47
|  |  | Jardinera terraza cubierta | 1 | 4.1 |  | 0.25 | 1.025
|  |  | Zocalo terraza cubierta | 1 | 7.2 |  | 0.9 | 6.48
|  |  | Linde vecino sur | 1 | 4.2 |  | 2 | 8.4
|  |  | muro tras banco piscina | 1 | 7.3 |  | 1.5 | 10.95
|  |  | Banco piscina | 2 | 6.1 | 0.5 |  | 6.1 | 164.6
RFP010b | m² | Aplicación manual de dos manos de pintura a la cal, color blanco | [6 empty] | 164.6 | 0 | 0 | [17 empty] | pint
|  | Aplicación manual de dos manos de pintura a la cal, color blanco, la primera mano diluida con un 30 a 40% de agua y la siguiente diluida con un 30% de agua o sin diluir, (rendimiento: 0,29 l/m² cada mano); previa aplicación de una mano de imprimación granulosa translúcida, sobre paramento exterior de mortero de cal o mortero bastardo de cal. | [26 empty] | pint
|  |  |  | Uds. | Largo | Ancho | Alto | Parcial | Subtotal | [19 empty] | pint
|  |  | Cierre norte enfoscado ambas caras | 2 | 11.3 |  | 2 | 45.2 | [20 empty] | pint
|  |  | Jardinera Oeste escalera cancela | 1 | 5 |  | 1.3 | 6.5 | [20 empty] | pint
|  |  | Jardinera palmera | 1 | 5 |  | 1.3 | 6.5 | [20 empty] | pint
|  |  | Banco terraza descubierta | 2 | 5.8 | 0.5 |  | 5.8 | [20 empty] | pint
|  |  | Respaldo banco y apoyo guia puerta garage | 1 | 6.15 |  | 1.5 | 9.225 | [20 empty] | pint
|  |  | Murete que delimita garage de terraza norte | 2 | 4 |  | 1.3 | 10.4 | [20 empty] | pint
|  |  | Murete que delimita garage al oeste de parcela | 2 | 1.9 |  |  | 3.8 | [20 empty] | pint
|  |  | Muro existente Oeste garage | 1 | 5.9 |  | 3 | 17.7 | [20 empty] | pint
|  |  | Muros exterior traastero | 1 | 5.6 |  | 2.5 | 14 | [20 empty] | pint
|  |  | jardineras cipreses | 1 | 40.2 |  | 0.25 | 10.05 | [20 empty] | pint
|  |  | jardineraas pisicna | 1 | 1.9 |  | 1.3 | 2.47 | [20 empty] | pint
|  |  | Jardinera terraza cubierta | 1 | 4.1 |  | 0.25 | 1.025 | [20 empty] | pint
|  |  | Zocalo terraza cubierta | 1 | 7.2 |  | 0.9 | 6.48 | [20 empty] | pint
|  |  | Linde vecino sur | 1 | 4.2 |  | 2 | 8.4 | [20 empty] | pint
|  |  | muro tras banco piscina | 1 | 7.3 |  | 1.5 | 10.95 | [20 empty] | pint
|  |  | Banco piscina | 2 | 6.1 | 0.5 |  | 6.1 | 164.6 | [19 empty] | pint
UX |  | Pavimentos exteriores | [7 empty] | 0 | 0
UXG010b | m² | Solado de baldosas cerámicas de gres porcelánico + solera | [6 empty] | 181.75 | 0 | 0
Suministro y colocación de pavimento de baldosas cerámicas de gres porcelánico acabado mate o natural, de 1200x600 mm, modelo Ivory, capacidad de absorción de agua E<0,5%, grupo BIa, según UNE-EN 14411, con resistencia al deslizamiento Rd>45 según UNE 41901 EX y resbaladicidad clase 3 según CTE, extendidas sobre capa de regularización de 3 cm de mortero de cemento M-5, recibidas con adhesivo cementoso mejorado, C2 sin ninguna característica adicional, color gris y rejuntado con mortero de juntas cementoso mejorado, con absorción de agua reducida y resistencia elevada a la abrasión tipo CG 2 W A, color blanco, para juntas de 2 a 15 mm, todo ello realizado sobre solera existente.
|  |  |  | Uds. | Largo | Ancho | Alto | Parcial | Subtotal
|  |  | Pavimento solado exterior, sin piscina sin terraza cubierta. | 181.75 |  |  |  | 181.75 | 181.75
J |  | Jardineria | [7 empty] | 0 | 0 | [23 empty] | cesped
UJC | m² | Césped | [6 empty] | 26.35 | 0 | 0 | [23 empty] | cesped
|  | Tepe de césped. Incluye: Preparación del terreno manual y abonado de fondo. Colocación de tepes. Primer riego. | [32 empty] | cesped
|  |  |  | Uds. | Largo | Ancho | Alto | Parcial | Subtotal | [25 empty] | cesped
|  |  | Superfice de hierba en Este de parcela | 26.35 |  |  |  | 26.35 | 26.35 | [25 empty] | cesped
PA |  | Zona Paellero | [7 empty] | 0 | 0 | [24 empty] | paellero
PA010 | Ud | Construcción zona paellero | [6 empty] | 1 | 0 | 0 | [24 empty] | paellero
|  | Construccion de paellero, bancada, horno moruno e isla, medidas según diseño, en ladrillo hueco del 7, con bardos, capa de hormigon. Todas las superficies enfoscadas con mortero a la cal y pintadas con pintura a la cal. Incluido ladrillo refractario en paellero. A falta de parrrilla. Incluidas puertas de madera estilo rústico bajo bancada de cocina y de isla. | [33 empty] | paellero
G |  | Medios auxiliares y Gestión de residuos | [7 empty] | 0 | 0
GG | PA | Partiza alzada de gestión de residuos | [6 empty] | 1 | 0 | 0
Partiza alzada de gestión de residuos (1,35 % del PEM)
E10711 | PA | Medios auxiliares , para la elevación y el reparto de materiales | [6 empty] | 1 | 0 | 0
Medios auxiliares , para la elevación y el reparto de materiales
X |  | Control de calidad y ensayos | [7 empty] | 0 | 0
XA |  | Partida alzada de control de calidad | [6 empty] | 1 | 0 | 0
Partida alzada de control de calidad.
Y |  | Seguridad y salud | [7 empty] | 0 | 0
ID01 | PA | Partida alzada de seguridad y salud | [6 empty] | 1 | 0 | 0
Partida alzada de seguridad y salud.